## Sheet1
2025年度检验检测所需实验物资拟采品目（含进口耗材）
序号 | 商品名称 | 采购参数 | 物资类型 | 是否进口 | 预估数量 | 数量单位 | 备注
1 | 乙腈 | HPLC 级（4L/瓶） | 试剂试药 | 否 | 40 | 瓶/套
2 | 甲醇（HPLC 色谱纯） | HPLC 级（4L/瓶） | 试剂试药 | 否 | 40 | 瓶/套
3 | 安捷伦5800 ICP-OES的多元素波长校正液 | 50mg/L，厂家:安捷伦，Lot:0010445786 | 试剂试药 | 否 | 1 | 瓶/套
4 | 乙腈 | 分析纯 ，500mL | 试剂试药 | 否 | 100 | 瓶/套
5 | 粪肠球菌 ATCC29212 | 支 | 试剂试药 | 否 | 1 | 瓶/套
6 | 丁烷磺酸钠 | AR，500g | 试剂试药 | 否 | 1 | 瓶/套
7 | API 20 A 厌氧菌鉴定系统（产品编号：20300） | 25条/盒 | 试剂试药 | 否 | 1 | 瓶/套
8 | β-葡萄糖醛酸酶/芳基硫酸酯酶 | 30U/60U/mL，10ml | 试剂试药 | 否 | 1 | 瓶/套
9 | ICP-MS协调液 | / | 试剂试药 | 否 | 1 | 瓶/套
10 | API 20 STREP 链球菌及有关种类的鉴定系统（产品编号：20 600） | 25条/盒 | 试剂试药 | 否 | 1 | 瓶/套
11 | API 20 NE 非肠道菌鉴定系统（产品编号：20050） | 25条/盒 | 试剂试药 | 否 | 1 | 瓶/套
12 | 弗氏柠檬酸杆菌 ATCC 43864 | 支 | 试剂试药 | 否 | 1 | 瓶/套
13 | 大肠埃希氏菌ATCC 25922 | 支 | 试剂试药 | 否 | 1 | 瓶/套
14 | 胰蛋白酶 | 干粉，崩解时限用，100g/瓶，AR | 试剂试药 | 否 | 1 | 瓶/套
15 | 甲醇 | AR，500ml | 试剂试药 | 否 | 200 | 瓶/套
16 | 乙酸铵 | 质谱纯，100g | 试剂试药 | 否 | 1 | 瓶/套
17 | 定量工作菌株 | 乙型副伤寒沙门氏菌 50094（第2-4代定量工作菌株）/新洋葱伯克霍尔德菌CMCC(B) 23006（第2-4代定量工作菌株）/铜绿假单孢菌CMCC（B）10104（第2-4代定量工作菌株）/枯草芽孢杆菌 63501（第四代定量工作菌株）/金黄色葡萄球菌 26003（第2-4代定量工作菌株）/黑曲霉 98003（第2-4代定量工作菌株）/大肠埃希氏菌 44102（第2-4代定量工作菌株）/产芽孢梭菌 64941（第2-4代定量工作菌株）/白色念珠菌 98001（第四代定量工作菌株）/神秘伯克霍尔德菌 CMCC(B) 23010/洋葱伯克霍尔德菌CMCC(B) 23005（第2-4代定量工作菌株），0.5~1.0×10的3次方cfu/颗，10支/盒 | 试剂试药 | 否 | 1 | 瓶/套
18 | 95%乙醇（分析纯） | 500 毫升 | 试剂试药 | 否 | 200 | 瓶/套
19 | rapid ID 32 E肠道菌快速鉴定试条（产品编号：32 700） | 25条/盒 | 试剂试药 | 否 | 1 | 瓶/套
20 | β-葡糖糖醛酸酶-芳基硫酸酯酶 | β-葡萄糖醛苷酸酶，>100，000units/ml，芳基硫酸酯酶<20，000units/mL ，5ml | 试剂试药 | 否 | 1 | 瓶/套
21 | rapid ID 32 STREP链球菌快速鉴定试条（产品编号：32 600） | 25条/盒 | 试剂试药 | 否 | 1 | 瓶/套
22 | ID 32 STAPH葡萄球菌鉴定试条（产品编号：32500） | 25条/盒 | 试剂试药 | 否 | 1 | 瓶/套
23 | ID 32 GN革兰阴性杆菌鉴定试条（产品编号：32100） | 25条/盒 | 试剂试药 | 否 | 1 | 瓶/套
24 | ID 32 C酵母菌鉴定试条（产品编号：32200） | 25条/盒 | 试剂试药 | 否 | 1 | 瓶/套
25 | ID 32 E肠道菌鉴定试条 （产品编号：32400） | 25条/盒 | 试剂试药 | 否 | 1 | 瓶/套
26 | 亚硒酸钠（溶液） | 100g（ml） | 试剂试药 | 否 | 1 | 瓶/套
27 | API Candida 假丝酵母鉴定系统（产品编号：10500） | 25条/盒 | 试剂试药 | 否 | 1 | 瓶/套
28 | 乙腈 | LC-MS级（4L/瓶） | 试剂试药 | 否 | 2 | 瓶/套
29 | 过氧化氢溶液 | 浓度大于35%，食品级 | 试剂试药 | 否 | 5 | 瓶/套
30 | 三氯甲烷 | AR，500ml | 试剂试药 | 否 | 20 | 瓶/套
31 | 甲醇（LC_MS 质谱级） | LC_MS 级（4L/瓶） | 试剂试药 | 否 | 4 | 瓶/套
32 | 乙型副伤寒沙门氏菌 50094（第四代定量工作菌株） | 10支/盒 | 试剂试药 | 否 | 1 | 瓶/套
33 | 铜绿假单孢菌CMCC（B）10104（第四代定量工作菌株） | 10支/盒 | 试剂试药 | 否 | 1 | 瓶/套
34 | 枯草芽孢杆菌 63501（第四代定量工作菌株） | 10支/盒 | 试剂试药 | 否 | 1 | 瓶/套
35 | 金黄色葡萄球菌 26003（第四代定量工作菌株） | 10支/盒 | 试剂试药 | 否 | 1 | 瓶/套
36 | 黑曲霉 98003（第四代定量工作菌株） | 10支/盒 | 试剂试药 | 否 | 1 | 瓶/套
37 | 大肠埃希氏菌 44102（第四代定量工作菌株） | 10支/盒 | 试剂试药 | 否 | 1 | 瓶/套
38 | 产芽孢梭菌 64941（第四代定量工作菌株） | 10支/盒 | 试剂试药 | 否 | 1 | 瓶/套
39 | 白色念珠菌 98001（第四代定量工作菌株） | 10支/盒 | 试剂试药 | 否 | 1 | 瓶/套
40 | 环己烷（质谱纯） | 4L | 试剂试药 | 否 | 1 | 瓶/套
41 | 菌落总数质控样 | 1支/盒，10的三次方CFU/mL以上 | 试剂试药 | 否 | 1 | 瓶/套
42 | 大肠菌群质控样品 | 2支/盒，10的三次方CFU/mL | 试剂试药 | 否 | 1 | 瓶/套
43 | 大肠菌群质控样品 | 2支/盒，10的二次方CFU/mL | 试剂试药 | 否 | 1 | 瓶/套
44 | 正己烷 | LC-MS级（4L/瓶） | 试剂试药 | 否 | 1 | 瓶/套
45 | 甲酸铵 | 100g，质谱级 | 试剂试药 | 否 | 1 | 瓶/套
46 | 甲酸 | 色谱纯，1L | 试剂试药 | 否 | 1 | 瓶/套
47 | 乙醚 | AR, 500ml | 试剂试药 | 否 | 30 | 瓶/套
48 | 费休氏试液 | 分析纯，无吡啶，滴定度≥5mgH2O/ml，500ml | 试剂试药 | 否 | 5 | 瓶/套
49 | 丙酮 | 分析纯，500mL | 试剂试药 | 否 | 30 | 瓶/套
50 | 猪源成分核酸检测试剂盒（实时荧光PCR法） | 24次反应/盒 | 试剂试药 | 否 | 1 | 瓶/套
51 | 鱼源性成分（鳕鱼、裸盖鱼、油鱼和南极犬牙鱼）核酸检测试剂盒（实时荧光PCR法） | 24次反应/盒，一种鱼源性成分 | 试剂试药 | 否 | 1 | 瓶/套
52 | 羊源成分核酸检测试剂盒（实时荧光PCR法） | 24次反应/盒 | 试剂试药 | 否 | 1 | 瓶/套
53 | 鸭源成分核酸检测试剂盒（实时荧光PCR法） | 24次反应/盒 | 试剂试药 | 否 | 1 | 瓶/套
54 | 鼠源成分核酸检测试剂盒（实时荧光PCR法） | 24次反应/盒 | 试剂试药 | 否 | 1 | 瓶/套
55 | 牛源成分核酸检测试剂盒（实时荧光PCR法） | 24次反应/盒 | 试剂试药 | 否 | 1 | 瓶/套
56 | 马源成分核酸检测试剂盒（实时荧光PCR法） | 24次反应/盒 | 试剂试药 | 否 | 1 | 瓶/套
57 | 鸡源成分核酸检测试剂盒（实时荧光PCR法） | 24次反应/盒 | 试剂试药 | 否 | 1 | 瓶/套
58 | 鹅源成分核酸检测试剂盒（实时荧光PCR法） | 24次反应/盒 | 试剂试药 | 否 | 1 | 瓶/套
59 | 动物源（驴、山羊、绵羊、牦牛）成分核酸检测试剂盒（实时荧光PCR法） | 24次反应/盒，一种动物源性成分 | 试剂试药 | 否 | 1 | 瓶/套
60 | 甲醇（优级纯） | 500 毫升 | 试剂试药 | 否 | 50 | 瓶/套
61 | 硫代硫酸钠标准溶液1L | c(Na2S2O3)= 0.1 mol/L | 试剂试药 | 否 | 5 | 瓶/套
62 | 假单胞菌显色培养基 | 干粉1000ml/瓶 | 试剂试药 | 否 | 1 | 瓶/套
63 | β-葡萄糖醛酸酶/芳基硫酸酯酶 | 4.5U/14U/mL，5ml | 试剂试药 | 否 | 1 | 瓶/套
64 | 果蔬汁中甲基对硫磷质控样 | 50g | 试剂试药 | 否 | 1 | 瓶/套
65 | 动物组织基因组DNA提取试剂盒 | 48T | 试剂试药 | 否 | 1 | 瓶/套
66 | 0.5mol/L 盐酸滴定液 | 500ml/瓶,AR,带证书 | 试剂试药 | 否 | 5 | 瓶/套
67 | 乙酸乙酯 | AR，（京试）500ml | 试剂试药 | 否 | 50 | 瓶/套
68 | 硝酸钯 | 优级纯，1g | 试剂试药 | 否 | 1 | 瓶/套
69 | 鲎试剂 | 0.1ml*10支/盒 灵敏度0.03EU/ml | 试剂试药 | 否 | 5 | 瓶/套
70 | 乙酸氧铀 | 99%，1g | 试剂试药 | 否 | 1 | 瓶/套
71 | 高氯酸 | 500ml/瓶，AR | 试剂试药 | 否 | 2 | 瓶/套
72 | 2-硝基苯甲醛 | 分析纯99.9%，100g | 试剂试药 | 否 | 1 | 瓶/套
73 | 酱油中苯甲酸质控样 | 50g | 试剂试药 | 否 | 1 | 瓶/套
74 | 锌标准溶液500mL （硫酸锌7.5g+10%稀盐酸5mL） | c(Zn)= 0.05 mol/L | 试剂试药 | 否 | 2 | 瓶/套
75 | 二氯甲烷 | 色谱纯，4L | 试剂试药 | 否 | 2 | 瓶/套
76 | 7.5%氯化钠肉汤 | 225mL/袋，10袋/盒 | 试剂试药 | 否 | 5 | 瓶/套
77 | 7.5%氯化钠肉汤 | 250g，颗粒剂 | 试剂试药 | 否 | 5 | 瓶/套
78 | CN琼脂培养基 颗粒 | 250克，颗粒剂型 | 试剂试药 | 否 | 2 | 瓶/套
79 | 硝酸银标准溶液500mL | c(AgNO3)= 0.1 mol/L | 试剂试药 | 否 | 2 | 瓶/套
80 | 四氧化锇 | 溶液（10mL，2.5g/L）或100mg | 试剂试药 | 否 | 1 | 瓶/套
81 | 大米粉中镉质控样 | 30g | 试剂试药 | 否 | 1 | 瓶/套
82 | 石油醚 | （60-90℃）AR，500ml/瓶 | 试剂试药 | 否 | 50 | 瓶/套
83 | 石油醚 | （30-60℃）AR，500ml | 试剂试药 | 否 | 50 | 瓶/套
84 | 金黄色葡萄球菌显色培养基平板 | 10皿/包*2 | 试剂试药 | 否 | 1 | 瓶/套
85 | 甲酸 | 质谱级，不小于100毫升 | 试剂试药 | 否 | 2 | 瓶/套
86 | 畜禽中呋喃唑酮代谢物/呋喃妥因代谢物/呋喃西林代谢物/呋喃唑酮代谢物质控样品 | 适用于国标农业部 781 号公 告-4-2006检测验证，有法定证书,不少于10g | 试剂试药 | 否 | 1 | 瓶/套
87 | 无水乙醇（色谱纯） | 4L/瓶 | 试剂试药 | 否 | 2 | 瓶/套
88 | 2,2-二苯基-1-苦肼基 | 1g | 试剂试药 | 否 | 1 | 瓶/套
89 | 碘标准溶液1L | c(1/2I2)= 0.1 mol/L | 试剂试药 | 否 | 2 | 瓶/套
90 | 淀粉 | 100GR | 试剂试药 | 否 | 1 | 瓶/套
91 | 硫代硫酸钠标准滴定溶液 | 0.01mol/L，500mL | 试剂试药 | 否 | 5 | 瓶/套
92 | 鲎试剂 | 0.1ml*10支/盒 灵敏度0.06EU/ml | 试剂试药 | 否 | 5 | 瓶/套
93 | R2A 琼脂培养基（颗粒剂型） | 250g | 试剂试药 | 否 | 2 | 瓶/套
94 | 4-甲基伞形酮葡萄糖苷酸培养基 | 100g | 试剂试药 | 否 | 1 | 瓶/套
95 | Baird-Parker琼脂基础培养基 | 250g（颗粒剂） | 试剂试药 | 否 | 2 | 瓶/套
96 | 麦康凯液体培养基（颗粒剂型） | 250g | 试剂试药 | 否 | 2 | 瓶/套
97 | 硝酸 | UP级，500ml | 试剂试药 | 否 | 5 | 瓶/套
98 | 沙门氏菌H多价血清 | 2mL/瓶 | 试剂试药 | 否 | 1 | 瓶/套
99 | 无水乙醇 | 500ml/瓶 AR | 试剂试药 | 否 | 50 | 瓶/套
100 | 头孢菌素酶 | 200万单位，10瓶/袋 | 试剂试药 | 否 | 1 | 瓶/套
101 | TSI 斜面（高斜面） | 20支 | 试剂试药 | 否 | 2 | 瓶/套
102 | 鲎试剂 | 0.1ml*10支/盒灵敏度0.25EU/ml | 试剂试药 | 否 | 5 | 瓶/套
103 | 鲎试剂 | 0.1ml*10支/盒 灵敏度0.125EU/ml | 试剂试药 | 否 | 5 | 瓶/套
104 | 硝酸亚汞试液 | 100ml/瓶 | 试剂试药 | 否 | 1 | 瓶/套
105 | 无水乙醇 | 500 毫升（优级纯） | 试剂试药 | 否 | 20 | 瓶/套
106 | 碘 | AR250g | 试剂试药 | 否 | 1 | 瓶/套
107 | 无水乙醚 | AR ,500ml | 试剂试药 | 否 | 10 | 瓶/套
108 | 硝酸汞 | 100g | 试剂试药 | 否 | 1 | 瓶/套
109 | 4-（2-吡啶偶氮）间苯二酚钠 | AR，5g | 试剂试药 | 否 | 1 | 瓶/套
110 | 异丙醇 | 500 毫升(99.5%)（色谱纯） | 试剂试药 | 否 | 5 | 瓶/套
111 | 过氧化氢 | 优级纯，500mL | 试剂试药 | 否 | 10 | 瓶/套
112 | 茜素氨羧络合剂溶液 | AR，1g | 试剂试药 | 否 | 1 | 瓶/套
113 | 氯化钡 | AR，500g | 试剂试药 | 否 | 1 | 瓶/套
114 | 麦克尔文缓冲液 | pH=5.0+-0.2，500ml | 试剂试药 | 否 | 1 | 瓶/套
115 | 高氯酸（优级纯） | 500 毫升 | 试剂试药 | 否 | 1 | 瓶/套
116 | 标准比色液 | 66支*5mL/套 | 试剂试药 | 否 | 1 | 瓶/套
117 | 正丙醇 | 色谱纯，500ml | 试剂试药 | 否 | 5 | 瓶/套
118 | 硫酸汞试液 | 100ml/瓶 | 试剂试药 | 否 | 1 | 瓶/套
119 | 异丙醇 | 500ml AR | 试剂试药 | 否 | 20 | 瓶/套
120 | 碘化钾 | AR 500g | 试剂试药 | 否 | 1 | 瓶/套
121 | 碘滴定液 | 0.05mol/L，500ml | 试剂试药 | 否 | 1 | 瓶/套
122 | 冰醋酸 | 色谱纯 500mL | 试剂试药 | 否 | 10 | 瓶/套
123 | 正己烷 | HPLC级（4L/瓶） | 试剂试药 | 否 | 1 | 瓶/套
124 | 木糖赖氨酸脱氧胆酸盐琼脂培养基 | 250g | 试剂试药 | 否 | 1 | 瓶/套
125 | 乙酸乙酯 | 4升（色谱纯） | 试剂试药 | 否 | 1 | 瓶/套
126 | 高氯酸滴定液 | 0.1mol/L，500ml | 试剂试药 | 否 | 1 | 瓶/套
127 | 洋葱伯克霍尔德菌群选 择性琼脂培养基 | 250g（颗粒剂） | 试剂试药 | 否 | 1 | 瓶/套
128 | 无砷氢氧化钙 | 10g | 试剂试药 | 否 | 1 | 瓶/套
129 | 柠檬酸二钠 | 500g/瓶 AR | 试剂试药 | 否 | 1 | 瓶/套
130 | 硅胶 | 40-80目AR500g | 试剂试药 | 否 | 5 | 瓶/套
131 | 叔丁基甲醚 | 色谱纯，4L | 试剂试药 | 否 | 1 | 瓶/套
132 | 肠道增菌液体培养基（药品用） | 250g（颗粒剂） | 试剂试药 | 否 | 1 | 瓶/套
133 | 草酸盐标准缓冲液 | 500ml | 试剂试药 | 否 | 2 | 瓶/套
134 | 苯二甲酸盐标准缓冲液 | 500ml | 试剂试药 | 否 | 2 | 瓶/套
135 | 氯化镁孔雀绿大豆胨（RVS）增菌液 | 250g/瓶，颗粒剂型 | 试剂试药 | 否 | 1 | 瓶/套
136 | 卵磷脂-吐温80营养琼脂培养基 | 250g/瓶，颗粒剂型 | 试剂试药 | 否 | 1 | 瓶/套
137 | 肠道菌增菌液体培养基（颗粒剂型） | 250g | 试剂试药 | 否 | 1 | 瓶/套
138 | 盐酸标准溶液1L | c(HCl)= 0.1 mol/L | 试剂试药 | 否 | 2 | 瓶/套
139 | 盐酸标准溶液1L | c(HCl)= 0.5 mol/L | 试剂试药 | 否 | 2 | 瓶/套
140 | 异丙醇 | 4L（质谱纯） | 试剂试药 | 否 | 1 | 瓶/套
141 | 四甲基氢氧化铵，五水合物 | 250ml，AR | 试剂试药 | 否 | 1 | 瓶/套
142 | 头孢菌素酶 | 500万单位/支，8支/盒 | 试剂试药 | 否 | 1 | 瓶/套
143 | 牛纤维蛋白原 | 100mg/瓶，纯度75% | 试剂试药 | 否 | 1 | 瓶/套
144 | α-淀粉酶 | 酶活力≥1.5U/mg，≥10克 | 试剂试药 | 否 | 1 | 瓶/套
145 | 福林酚试液（B液） | 100ml | 试剂试药 | 否 | 1 | 瓶/套
146 | 苯替甘氨酸（α-苯甘氨酸） | N-苯基甘氨酸 N816276-25g | 试剂试药 | 否 | 1 | 瓶/套
147 | 玫瑰红钠琼脂培养基（颗粒剂型） | 250g | 试剂试药 | 否 | 2 | 瓶/套
148 | 癸烷磺酸钠 | ≥98.0%，25g，AR | 试剂试药 | 否 | 2 | 瓶/套
149 | 硫酸标准溶液 | c(1/2H2SO4)= 0.5 mol/L，1L | 试剂试药 | 否 | 2 | 瓶/套
150 | 抗生素检定培养基Ⅰ（pH7.8-8.0）（颗粒剂型） | 250g | 试剂试药 | 否 | 2 | 瓶/套
151 | 抗生素检定培养基Ⅰ（pH6.5-6.6）（颗粒剂型） | 250g | 试剂试药 | 否 | 2 | 瓶/套
152 | 抗生素检定培养基 II（pH7.8-8.0）（颗粒剂型） | 250g | 试剂试药 | 否 | 2 | 瓶/套
153 | 抗生素检定培养基 II（pH6.5-6.6）（颗粒剂型） | 250g | 试剂试药 | 否 | 2 | 瓶/套
154 | 梭菌增菌培养基（颗粒剂型） | 250g | 试剂试药 | 否 | 1 | 瓶/套
155 | 脑心浸出液 肉汤（BHI） | 250g | 试剂试药 | 否 | 1 | 瓶/套
156 | RV 沙门菌增菌液体培养基 | 200mL/瓶 | 试剂试药 | 否 | 2 | 瓶/套
157 | 志贺氏菌干制生化鉴定试剂盒 | 17种*10套 | 试剂试药 | 否 | 1 | 瓶/套
158 | 沙门氏菌干制生化鉴定试剂盒 | 10种*10套 | 试剂试药 | 否 | 1 | 瓶/套
159 | 无水醋酸钠 | GR，250g | 试剂试药 | 否 | 5 | 瓶/套
160 | 凝血酶 | 1000u/瓶，冻干粉 | 试剂试药 | 否 | 1 | 瓶/套
161 | 麦康凯琼脂培养基（颗粒剂型） | 250g | 试剂试药 | 否 | 2 | 瓶/套
162 | 组氨酸 | 100g，99.5％ | 试剂试药 | 否 | 1 | 瓶/套
163 | 氢氧化钠标准溶液 | c(NaOH)= 0.5 mol/L，1L | 试剂试药 | 否 | 2 | 瓶/套
164 | 氢氧化钠标准溶液 | c(NaOH)= 0.1 mol/L，1L | 试剂试药 | 否 | 2 | 瓶/套
165 | 金氏（KingB）培养基 | 250克，颗粒剂型 | 试剂试药 | 否 | 1 | 瓶/套
166 | 哥伦比亚琼脂培养基 | 250g，颗粒剂型 | 试剂试药 | 否 | 1 | 瓶/套
167 | 乙二胺四乙酸二钠标准溶液1L | c(EDTA-2Na)= 0.05 mol/L | 试剂试药 | 否 | 2 | 瓶/套
168 | 氢氧化钙标准缓冲液 | 500ml | 试剂试药 | 否 | 2 | 瓶/套
169 | 聚酰胺粉80-100目 | 500g/瓶 | 试剂试药 | 否 | 1 | 瓶/套
170 | 聚酰胺粉 | 100-200目500g | 试剂试药 | 否 | 1 | 瓶/套
171 | 聚酰胺粉 | 60-100目500g | 试剂试药 | 否 | 1 | 瓶/套
172 | 70%异丙醇消毒剂（即用型） | 460ml/瓶 | 试剂试药 | 否 | 2 | 瓶/套
173 | 溴化氰试液 | 100mL/瓶 | 试剂试药 | 否 | 1 | 瓶/套
174 | 福林酚试液 | 500mL | 试剂试药 | 否 | 1 | 瓶/套
175 | 甲醛标准物质 | 2ml，10.3mg/ml | 试剂试药 | 否 | 6 | 瓶/套
176 | 煌绿乳糖胆盐(BGLB)肉汤 | 250g，颗粒剂型 | 试剂试药 | 否 | 1 | 瓶/套
177 | 硫酸尼罗蓝 | AR，25g | 试剂试药 | 否 | 1 | 瓶/套
178 | 折射率标准溶液 | GBW(E)130147-0151，计科院 | 试剂试药 | 否 | 1 | 瓶/套
179 | 高锰酸钾标准滴定溶液 | 0.002mol/L，500mL | 试剂试药 | 否 | 1 | 瓶/套
180 | 硫酸 | AR，500ml | 试剂试药 | 否 | 10 | 瓶/套
181 | 无水甲醇 | AR，500ml | 试剂试药 | 否 | 20 | 瓶/套
182 | 冰乙酸 | AR，500ml | 试剂试药 | 否 | 20 | 瓶/套
183 | Baird Parker 平板 | 10皿/包×2 | 试剂试药 | 否 | 2 | 瓶/套
184 | SCDLP 液体培养基 | 250g,颗粒剂型 | 试剂试药 | 否 | 2 | 瓶/套
185 | 次溴酸钠试液 | 100ml | 试剂试药 | 否 | 1 | 瓶/套
186 | 碘化汞钾试液 | 200ML/瓶 | 试剂试药 | 否 | 1 | 瓶/套
187 | 3%过氧化氢溶液 | 10支/盒 | 试剂试药 | 否 | 5 | 瓶/套
188 | 硫酸锌 | 分析纯，500g | 试剂试药 | 否 | 1 | 瓶/套
189 | XLD 琼脂平板 | 10 皿/ 包× 2 | 试剂试药 | 否 | 2 | 瓶/套
190 | 0.1mol/L亚硝酸钠滴定液 | 500ML/瓶，带证书 | 试剂试药 | 否 | 2 | 瓶/套
191 | 正辛胺 | 100ml，AR | 试剂试药 | 否 | 1 | 瓶/套
192 | 三硝基苯酚试液 | 10ml/支，符合药典标准 | 试剂试药 | 否 | 1 | 瓶/套
193 | 醋酸盐缓冲液 | PH=3.5，500ml | 试剂试药 | 否 | 1 | 瓶/套
194 | 三(羟甲基)氨基甲烷 | AR500g | 试剂试药 | 否 | 1 | 瓶/套
195 | RV 沙门菌增菌液体培养基 | 10mL/ 支×20 | 试剂试药 | 否 | 1 | 瓶/套
196 | 亚硒酸盐胱氨酸增菌液 | 250g（颗粒剂） | 试剂试药 | 否 | 1 | 瓶/套
197 | 伊红美兰（EMB）琼脂(化妆品用) | 250g（颗粒剂） | 试剂试药 | 否 | 1 | 瓶/套
198 | 木糖赖氨酸脱氧胆酸盐琼脂培养基（药品用） | 10皿/包*2 | 试剂试药 | 否 | 1 | 瓶/套
199 | 结晶紫指示剂 | 100mL | 试剂试药 | 否 | 1 | 瓶/套
200 | 盐酸 | AR，500ml | 试剂试药 | 否 | 10 | 瓶/套
201 | 盐酸滴定液 | 1mol/L，500ml，带证书 | 试剂试药 | 否 | 2 | 瓶/套
202 | 盐酸滴定液 | 0.05mol/L,500ml | 试剂试药 | 否 | 2 | 瓶/套
203 | 芽孢染色液 | 10ml*2瓶 | 试剂试药 | 否 | 1 | 瓶/套
204 | 醋酸汞试液 | 500ml | 试剂试药 | 否 | 1 | 瓶/套
205 | 乳糖胆盐发酵培养基（颗粒剂型） | 250g | 试剂试药 | 否 | 2 | 瓶/套
206 | 沙门氏菌显色培养基平板 | 10皿/包*2 | 试剂试药 | 否 | 1 | 瓶/套
207 | 硝酸汞（二价）溶液 | 20g/L，500ml | 试剂试药 | 否 | 1 | 瓶/套
208 | 硫化氢试液 | 500ml | 试剂试药 | 否 | 1 | 瓶/套
209 | 甘氨酸标准品 | 20mg | 试剂试药 | 否 | 4 | 瓶/套
210 | 消泡硅油 | AR ,500ml | 试剂试药 | 否 | 1 | 瓶/套
211 | 四庚基溴化铵 | ≥98.0% 5g/瓶 | 试剂试药 | 否 | 1 | 瓶/套
212 | 溴化十六烷基三甲铵琼脂培养基（颗粒剂型） | 250g | 试剂试药 | 否 | 1 | 瓶/套
213 | 乙酸 | 优级纯，500mL | 试剂试药 | 否 | 5 | 瓶/套
214 | 三苯基膦 | AR ,500g | 试剂试药 | 否 | 1 | 瓶/套
215 | 聚酰胺 | 30~60目，500g | 试剂试药 | 否 | 1 | 瓶/套
216 | 即用型过氧化物类杀孢子剂 | 426ml/瓶 | 试剂试药 | 否 | 1 | 瓶/套
217 | 硫酸标准溶液 | c(1/2H2SO4)= 0.05 mol/L，500mL | 试剂试药 | 否 | 2 | 瓶/套
218 | 硫酸标准溶液 | c(1/2H2SO4)= 0.1 mol/L，500mL | 试剂试药 | 否 | 2 | 瓶/套
219 | 沙门RVS增菌液体培养基（食品用） | 10ml/支，20支/盒 | 试剂试药 | 否 | 1 | 瓶/套
220 | 硫酸 | 优级纯，500mL | 试剂试药 | 否 | 5 | 瓶/套
221 | 正三十二烷 | 5g/支，Standard for GC,≥98.0%(GC) | 试剂试药 | 否 | 1 | 瓶/套
222 | 硫酸铈滴定液 | 0.1mol/L，500ml | 试剂试药 | 否 | 1 | 瓶/套
223 | pH7.0 氯化钠 - 蛋白胨缓冲液（颗粒剂型） | 250g | 试剂试药 | 否 | 2 | 瓶/套
224 | BS琼脂平板 | 10皿/包*2 | 试剂试药 | 否 | 2 | 瓶/套
225 | 大肠埃希菌显色培养基平板 | 10皿/包×2 | 试剂试药 | 否 | 1 | 瓶/套
226 | RV 沙门菌增菌液体培养基 | 250g（颗粒剂） | 试剂试药 | 否 | 1 | 瓶/套
227 | 蒽酮 | 25g/瓶 | 试剂试药 | 否 | 1 | 瓶/套
228 | 紫红胆盐葡萄糖琼脂培养基 | 10皿/包*2 | 试剂试药 | 否 | 1 | 瓶/套
229 | 乙酰胺培养基 | 250g | 试剂试药 | 否 | 1 | 瓶/套
230 | 2,6-二氯靛酚钠 | 分析纯，5G/瓶 | 试剂试药 | 否 | 1 | 瓶/套
231 | 吐温-80（优级纯） | 500 毫升 | 试剂试药 | 否 | 1 | 瓶/套
232 | 过氧化氢 | 500ml/瓶，AR | 试剂试药 | 否 | 10 | 瓶/套
233 | 丙二酸 | AR500g | 试剂试药 | 否 | 1 | 瓶/套
234 | 平板计数培养基 | 250g（颗粒剂） | 试剂试药 | 否 | 1 | 瓶/套
235 | 硼砂标准缓冲溶液 | 500ml | 试剂试药 | 否 | 1 | 瓶/套
236 | 硫乙醇酸盐流体培养基（颗粒剂型） | 250g | 试剂试药 | 否 | 1 | 瓶/套
237 | 磷酸盐缓冲液 | PH=7.0,500mL | 试剂试药 | 否 | 2 | 瓶/套
238 | 磷酸盐缓冲溶液 | ｐＨ=7.4，500mL | 试剂试药 | 否 | 2 | 瓶/套
239 | ph7.6无菌磷酸盐缓冲液（颗粒型） | 250g | 试剂试药 | 否 | 2 | 瓶/套
240 | ph7.2无菌磷酸盐缓冲液（颗粒型） | 250g | 试剂试药 | 否 | 2 | 瓶/套
241 | ph6.8无菌磷酸盐缓冲液（颗粒型） | 250g | 试剂试药 | 否 | 2 | 瓶/套
242 | 醋酸铵 | AR，500g | 试剂试药 | 否 | 5 | 瓶/套
243 | 孟加拉红培养基 | 250g,颗粒剂型 | 试剂试药 | 否 | 1 | 瓶/套
244 | 虎红（孟加拉红）培养基 | 250g,颗粒剂型 | 试剂试药 | 否 | 1 | 瓶/套
245 | 乙酰丙酮 | 500mL | 试剂试药 | 否 | 1 | 瓶/套
246 | 沙门RVS增菌液体培养基 | 10ml/支，20支/盒 | 试剂试药 | 否 | 1 | 瓶/套
247 | 脑心浸出液体培养基 | 10ml/支，20支/盒 | 试剂试药 | 否 | 1 | 瓶/套
248 | 氯代十六烷基吡啶 | ≥99.0%，100g | 试剂试药 | 否 | 1 | 瓶/套
249 | 煌绿乳糖胆盐肉汤肉汤BGLB单料 | 10ml/支，20支/盒 | 试剂试药 | 否 | 1 | 瓶/套
250 | 紫红胆盐葡萄糖琼脂培养基（颗粒剂型） | 250g | 试剂试药 | 否 | 1 | 瓶/套
251 | 甘露醇发酵培养基 | 250g,颗粒剂型 | 试剂试药 | 否 | 1 | 瓶/套
252 | 对二甲氨基苯甲醛 | 500g，AR | 试剂试药 | 否 | 1 | 瓶/套
253 | 胰酪大豆胨液体培养基（颗粒剂型） | 250g | 试剂试药 | 否 | 1 | 瓶/套
254 | 胰酪大豆胨琼脂培养基（颗粒剂型） | 250g | 试剂试药 | 否 | 1 | 瓶/套
255 | 高碘酸 | AR，100g | 试剂试药 | 否 | 1 | 瓶/套
256 | 碱性碘化汞钾试液 | 100ml | 试剂试药 | 否 | 1 | 瓶/套
257 | 钙滴定液 | 100ml，0.01mol/L | 试剂试药 | 否 | 1 | 瓶/套
258 | 氨水（优级纯） | 500 毫升 | 试剂试药 | 否 | 10 | 瓶/套
259 | 肠道增菌液体培养基即用型 | 10mL/ 支×20 | 试剂试药 | 否 | 1 | 瓶/套
260 | 0.85%生理盐水 | 10袋/盒，225mL/袋 | 试剂试药 | 否 | 2 | 瓶/套
261 | 固蓝BB盐 | 1g，AR | 试剂试药 | 否 | 1 | 瓶/套
262 | 高氯酸钠 | AR，500g | 试剂试药 | 否 | 1 | 瓶/套
263 | 硫化钠 | 5g/瓶 | 试剂试药 | 否 | 1 | 瓶/套
264 | 一次性胰酪蛋白胨液体培养基 TSB | 100mL/瓶 | 试剂试药 | 否 | 1 | 瓶/套
265 | 乙酸 | 质谱级，100ML | 试剂试药 | 否 | 1 | 瓶/套
266 | 正己烷 | AR 500ml | 试剂试药 | 否 | 10 | 瓶/套
267 | CN琼脂培养基 | 90mm*20个/盒 | 试剂试药 | 否 | 2 | 瓶/套
268 | 正十八烷 | 5ml/支，Standard for GC, ≥99.5% | 试剂试药 | 否 | 1 | 瓶/套
269 | 十六烷三甲基溴化铵琼脂颗粒剂（化妆品用） | 250g | 试剂试药 | 否 | 1 | 瓶/套
270 | 伊红美蓝琼脂培养基 | 250g/瓶 | 试剂试药 | 否 | 1 | 瓶/套
271 | 环己烷（色谱纯） | 500 毫升 | 试剂试药 | 否 | 2 | 瓶/套
272 | 盐酸 | 工超500ml（色谱纯） | 试剂试药 | 否 | 2 | 瓶/套
273 | 姜黄素 | 25g，AR | 试剂试药 | 否 | 1 | 瓶/套
274 | 三糖铁琼脂培养基（TSI） | 20支/盒 | 试剂试药 | 否 | 1 | 瓶/套
275 | 亚硫酸铋琼脂培养基 | 250g | 试剂试药 | 否 | 1 | 瓶/套
276 | 沙氏葡萄糖琼脂培养基（颗粒剂型） | 250g | 试剂试药 | 否 | 1 | 瓶/套
277 | 乙酸铅棉花 | 5g | 试剂试药 | 否 | 1 | 瓶/套
278 | 一次性硫乙醇酸盐流体培养基 FTM | 200mL/瓶 | 试剂试药 | 否 | 1 | 瓶/套
279 | 营养琼脂培养基（颗粒剂型） | 250g | 试剂试药 | 否 | 1 | 瓶/套
280 | 硫氰酸铬铵（雷氏盐） | AR，25g | 试剂试药 | 否 | 1 | 瓶/套
281 | 沙门氏菌A-F群诊断血清 | 1ml | 试剂试药 | 否 | 1 | 瓶/套
282 | 无水乙二胺四乙酸三钾 | 25G | 试剂试药 | 否 | 1 | 瓶/套
283 | 碘滴定液 | 0.1mol/L | 试剂试药 | 否 | 1 | 瓶/套
284 | 硫氰酸铵滴定液（0.1mol/L） | 500ml | 试剂试药 | 否 | 1 | 瓶/套
285 | β-内酰胺酶（青霉素酶） | 2ml/支，≥600万单位，每盒10支 | 试剂试药 | 否 | 1 | 瓶/套
286 | 2，4-二硝基氯苯 | AR，≥100g | 试剂试药 | 否 | 1 | 瓶/套
287 | 液体硫乙醇酸盐培养基（ F T ） | 250g,颗粒剂型 | 试剂试药 | 否 | 1 | 瓶/套
288 | 亚硒酸盐胱氨酸增菌液(SC) | 10mL/ 支×20 | 试剂试药 | 否 | 1 | 瓶/套
289 | 四硫磺酸盐煌绿增菌液(TTB) | 10mL/ 支×20 | 试剂试药 | 否 | 1 | 瓶/套
290 | 四硫磺酸盐煌绿增菌液(TTB) | 10mL/ 支×20 | 试剂试药 | 否 | 1 | 瓶/套
291 | 氧化酶试纸 | 10条 | 试剂试药 | 否 | 1 | 瓶/套
292 | 四丁基氢氧化铵溶液 | ≥25.0%水溶液 100ml | 试剂试药 | 否 | 1 | 瓶/套
293 | 硼氢化钠 | AR100g | 试剂试药 | 否 | 1 | 瓶/套
294 | 三乙胺 | 优级纯，500ml | 试剂试药 | 否 | 1 | 瓶/套
295 | 己烷磺酸钠 | 离子对色谱级，≥98.0%（T），5g | 试剂试药 | 否 | 1 | 瓶/套
296 | 乙酸铵 | 500g/瓶 AR无水 | 试剂试药 | 否 | 5 | 瓶/套
297 | 绿脓杆菌 (铜绿假单胞菌 )生化鉴定套装 | 5种×10套 | 试剂试药 | 否 | 1 | 瓶/套
298 | 半固体琼脂 | 250g/瓶，颗粒剂 | 试剂试药 | 否 | 1 | 瓶/套
299 | 甘露醇氯化钠琼脂 | 250g，颗粒剂型 | 试剂试药 | 否 | 1 | 瓶/套
300 | 盐酸 | 500 毫升（优级纯） | 试剂试药 | 否 | 5 | 瓶/套
301 | L-半胱氨酸（C3H7NO2S） | ≥99.0% 100g | 试剂试药 | 否 | 1 | 瓶/套
302 | 1-戊烷磺酸钠 | 25g/瓶 | 试剂试药 | 否 | 1 | 瓶/套
303 | 磷酸 | 500ml，AR | 试剂试药 | 否 | 5 | 瓶/套
304 | 一次性木糖赖氨酸脱氧胆酸盐琼脂平板（XLD）(食品用) | 10 皿/ 包× 2 | 试剂试药 | 否 | 1 | 瓶/套
305 | 3，5-二硝基水杨酸 | AR，≥100g | 试剂试药 | 否 | 1 | 瓶/套
306 | 正丙醇 | 500ml，AR | 试剂试药 | 否 | 5 | 瓶/套
307 | 二甲亚砜 | 色谱纯，500ml | 试剂试药 | 否 | 1 | 瓶/套
308 | D101大孔树脂 | AR，500g/瓶 | 试剂试药 | 否 | 1 | 瓶/套
309 | 乙酸铵 | 色谱纯，100g | 试剂试药 | 否 | 1 | 瓶/套
310 | 绿脓杆菌生化鉴定套装 | 5种*10套 | 试剂试药 | 否 | 1 | 瓶/套
311 | 结晶紫中性红胆盐琼脂（VRBA) | 250g | 试剂试药 | 否 | 1 | 瓶/套
312 | 二苯偕肼 | 98％，25g | 试剂试药 | 否 | 1 | 瓶/套
313 | 环己烷 | 500ml/瓶 分析纯 | 试剂试药 | 否 | 5 | 瓶/套
314 | 草酸钠标准滴定液 | 0.05mol/L，500ml | 试剂试药 | 否 | 1 | 瓶/套
315 | 七水硫酸钴 | AR ,500g | 试剂试药 | 否 | 1 | 瓶/套
316 | 苯二甲酸氢钾标准缓冲溶液pH4.00 | 500ml | 试剂试药 | 否 | 1 | 瓶/套
317 | 84 消毒液 | 500 毫升 | 试剂试药 | 否 | 23 | 瓶/套
318 | 细菌内毒素检查用水 | 5ml/支，10支/盒 | 试剂试药 | 否 | 1 | 瓶/套
319 | 大肠埃希氏菌干制生化鉴定试剂盒 | 4种*10套 | 试剂试药 | 否 | 1 | 瓶/套
320 | 4-氨基安替比林 | AR，25g | 试剂试药 | 否 | 1 | 瓶/套
321 | 1-辛烷磺酸钠 | ≥98.0% | 试剂试药 | 否 | 1 | 瓶/套
322 | 硝酸 | （ppt 级）AR ,500ml | 试剂试药 | 否 | 5 | 瓶/套
323 | 吡啶 | 500 毫升（优级纯） | 试剂试药 | 否 | 1 | 瓶/套
324 | 双倍乳糖胆盐（含中和剂）培养基 | 250g（颗粒剂型） | 试剂试药 | 否 | 1 | 瓶/套
325 | 硝酸 | 2500毫升（优级纯） | 试剂试药 | 否 | 2 | 瓶/套
326 | 月桂基硫酸盐胰蛋白胨肉汤（LST） | 250g | 试剂试药 | 否 | 1 | 瓶/套
327 | 氯亚氨基-2,6-二氯醌 | AR，1g | 试剂试药 | 否 | 1 | 瓶/套
328 | 缓冲蛋白胨水 | 10袋/盒，225mL/袋 | 试剂试药 | 否 | 1 | 瓶/套
329 | 冻干血浆 | 0.5ml/支*10 | 试剂试药 | 否 | 1 | 瓶/套
330 | 乙二胺四乙酸二钠.二水 | 分析纯，500g | 试剂试药 | 否 | 2 | 瓶/套
331 | 右旋糖酐（CAS号：9004-54-0） | 100g | 试剂试药 | 否 | 1 | 瓶/套
332 | 硝酸盐蛋白胨水培养基 | 250g | 试剂试药 | 否 | 1 | 瓶/套
333 | 三氯化铁 | AR,500g | 试剂试药 | 否 | 1 | 瓶/套
334 | 邻苯二甲酸标准缓冲液 | 500ml/瓶 | 试剂试药 | 否 | 1 | 瓶/套
335 | 四硫磺酸盐煌绿增菌液基础（TTB） | 250g | 试剂试药 | 否 | 1 | 瓶/套
336 | 沙氏葡萄糖液体培养基（SDB） | 250g | 试剂试药 | 否 | 1 | 瓶/套
337 | ADS-8大孔树脂 | 250/瓶 | 试剂试药 | 否 | 1 | 瓶/套
338 | 1-庚烷磺酸钠 | 10g，AR | 试剂试药 | 否 | 1 | 瓶/套
339 | 一次性亚硫酸铋琼脂平板（BS） | 10 皿/ 包× 2 | 试剂试药 | 否 | 1 | 瓶/套
340 | 硼砂 | / | 试剂试药 | 否 | 1 | 瓶/套
341 | 二氯靛酚钠 | ≥95.0%（T） | 试剂试药 | 否 | 1 | 瓶/套
342 | 75%医用酒精 | 500 毫升 | 试剂试药 | 否 | 18 | 瓶/套
343 | α-萘胺 | AR，25g | 试剂试药 | 否 | 3 | 瓶/套
344 | 重铬酸钾标准溶液 | 500mL | 试剂试药 | 否 | 1 | 瓶/套
345 | 硫酸铜 | AR，500g | 试剂试药 | 否 | 1 | 瓶/套
346 | 四氢呋喃 | 500ml（色谱纯） | 试剂试药 | 否 | 1 | 瓶/套
347 | 亚铁氰化钾 | AR500g | 试剂试药 | 否 | 1 | 瓶/套
348 | 甲酸钠 | 基准试剂，50g | 试剂试药 | 否 | 1 | 瓶/套
349 | 绿脓菌素测定培养基 | 250g | 试剂试药 | 否 | 1 | 瓶/套
350 | 吡啶（分析纯） | 500 毫升 | 试剂试药 | 否 | 1 | 瓶/套
351 | 含氯霉素SDA | 250g | 试剂试药 | 否 | 1 | 瓶/套
352 | 无醛乙醇 | 分析纯，500mL | 试剂试药 | 否 | 1 | 瓶/套
353 | 三氯甲烷（色谱纯） | 500 毫升 | 试剂试药 | 否 | 1 | 瓶/套
354 | 磷酸盐缓冲液 | 10袋/盒，225mL/袋 | 试剂试药 | 否 | 1 | 瓶/套
355 | 铬酸钾 | AR，500g | 试剂试药 | 否 | 1 | 瓶/套
356 | 吡啶盐酸盐 | 分析纯，100g | 试剂试药 | 否 | 1 | 瓶/套
357 | 正戊醇 | 500 毫升（优级纯） | 试剂试药 | 否 | 1 | 瓶/套
358 | 荧光胺 | 25mg/瓶，分析纯 | 试剂试药 | 否 | 1 | 瓶/套
359 | 伊红美兰（EMB）琼脂(化妆品用) | 10皿/包*2 | 试剂试药 | 否 | 1 | 瓶/套
360 | 硝酸盐（产气） | 20支/盒 | 试剂试药 | 否 | 1 | 瓶/套
361 | 硝酸镁 | 500g | 试剂试药 | 否 | 1 | 瓶/套
362 | 三氟乙酸 | 100ml/瓶，分析纯 | 试剂试药 | 否 | 1 | 瓶/套
363 | 硫代乙酰胺试液 | 100mL | 试剂试药 | 否 | 1 | 瓶/套
364 | 蛋白胨水（化妆品用） | 250g（颗粒剂） | 试剂试药 | 否 | 1 | 瓶/套
365 | 丙二醇甲醚 | 500mL | 试剂试药 | 否 | 1 | 瓶/套
366 | 异辛烷 | 500 毫升（色谱纯） | 试剂试药 | 否 | 1 | 瓶/套
367 | 2，4-二硝基苯肼 | AR，≥98.0% （HPLC），25G | 试剂试药 | 否 | 1 | 瓶/套
368 | 硼氢化钾 | GR，100g | 试剂试药 | 否 | 1 | 瓶/套
369 | 0.1%无菌蛋白胨水溶液 | 250g（颗粒剂型） | 试剂试药 | 否 | 1 | 瓶/套
370 | 卵黄亚碲酸钾 | 5mL | 试剂试药 | 否 | 1 | 瓶/套
371 | 正庚烷 | 色谱纯，500ml | 试剂试药 | 否 | 1 | 瓶/套
372 | 二苯胺（分析纯） | 100 克 | 试剂试药 | 否 | 1 | 瓶/套
373 | 硝酸盐胨水培养基（化妆品用） | 250g（颗粒剂） | 试剂试药 | 否 | 1 | 瓶/套
374 | 重铬酸钾 | PT，50g | 试剂试药 | 否 | 1 | 瓶/套
375 | 三氯甲烷（优级纯） | 500 毫升 | 试剂试药 | 否 | 1 | 瓶/套
376 | 甲苯（色谱纯） | 500ml | 试剂试药 | 否 | 1 | 瓶/套
377 | 对苯二酚 | AR250g | 试剂试药 | 否 | 1 | 瓶/套
378 | 苯肼 | 100g，AR | 试剂试药 | 否 | 1 | 瓶/套
379 | 磷酸二氢铵 | 优级纯，500g | 试剂试药 | 否 | 2 | 瓶/套
380 | 阿拉伯胶 | 分析纯 | 试剂试药 | 否 | 1 | 瓶/套
381 | 磷酸 | 500 毫升（优级纯） | 试剂试药 | 否 | 2 | 瓶/套
382 | 二氧六环 | AR，500ml | 试剂试药 | 否 | 1 | 瓶/套
383 | 变色酸钠 | 10g，AR | 试剂试药 | 否 | 1 | 瓶/套
384 | 正戊醇 | AR，500ml | 试剂试药 | 否 | 1 | 瓶/套
385 | 732钠型强酸性阳离子交换树脂 | 500g/瓶 | 试剂试药 | 否 | 1 | 瓶/套
386 | 丙三醇 | 500ml，AR | 试剂试药 | 否 | 2 | 瓶/套
387 | 1，10-菲啰啉盐酸化物 | 10g | 试剂试药 | 否 | 1 | 瓶/套
388 | 十二烷基磺酸钠（化学纯） | 250 克 | 试剂试药 | 否 | 1 | 瓶/套
389 | 1，2-萘醌-4-磺酸钠 | 98%，1G50g，AR | 试剂试药 | 否 | 1 | 瓶/套
390 | 荧光素钠（CAS号：518-47-81） | 100g | 试剂试药 | 否 | 1 | 瓶/套
391 | 乙二胺四乙酸二钠 | 98%，25g | 试剂试药 | 否 | 1 | 瓶/套
392 | 硝酸铈铵 | 100g | 试剂试药 | 否 | 1 | 瓶/套
393 | 碳酸钠 | 99.0%，100g | 试剂试药 | 否 | 1 | 瓶/套
394 | 碳酸钙 | PT50g | 试剂试药 | 否 | 1 | 瓶/套
395 | 十四烷基三甲基溴化铵 | 100g/瓶 | 试剂试药 | 否 | 1 | 瓶/套
396 | 三羟甲基氨基甲烷盐酸 | 99%，50g，生物技术级 | 试剂试药 | 否 | 1 | 瓶/套
397 | 氢溴酸 | 500ml/瓶 | 试剂试药 | 否 | 1 | 瓶/套
398 | 氟离子标准溶液 | 1000mg/L，500ml | 试剂试药 | 否 | 1 | 瓶/套
399 | 氟化铵 | 500g/瓶，AR | 试剂试药 | 否 | 1 | 瓶/套
400 | 0.1%煌绿 | 1ml*20支/盒 | 试剂试药 | 否 | 1 | 瓶/套
401 | 胃蛋白酶 | USP级，1：3000 S10030-25g/瓶 | 试剂试药 | 否 | 1 | 瓶/套
402 | 磷钼酸 | 25g，AR | 试剂试药 | 否 | 1 | 瓶/套
403 | D-苯丙氨酸 | 25g，AR | 试剂试药 | 否 | 1 | 瓶/套
404 | 1%TTC | 2ml*10支/盒 | 试剂试药 | 否 | 1 | 瓶/套
405 | 醋酸钠 | AR，500g | 试剂试药 | 否 | 5 | 瓶/套
406 | 铬天青S | AR，10g | 试剂试药 | 否 | 1 | 瓶/套
407 | 硝酸铅滴定液 | 0.01mol/L，500ml | 试剂试药 | 否 | 1 | 瓶/套
408 | 水合氯醛 | AR250g | 试剂试药 | 否 | 1 | 瓶/套
409 | 甲酚红 | 25g/瓶，AR | 试剂试药 | 否 | 1 | 瓶/套
410 | 咪唑烷基脲 | 98%，100g | 试剂试药 | 否 | 1 | 瓶/套
411 | 对羟基苯甲醛 | 分析纯，100g/瓶 | 试剂试药 | 否 | 1 | 瓶/套
412 | 石油醚 | 60-90℃（色谱纯） | 试剂试药 | 否 | 1 | 瓶/套
413 | AB-8大孔吸附树脂 | 250g，60-16目 | 试剂试药 | 否 | 1 | 瓶/套
414 | 1%亚碲酸钾溶液 | 5mL/支*10支 | 试剂试药 | 否 | 1 | 瓶/套
415 | 细菌微量生化鉴定管（氨基酸脱羧酶肉汤） | 20支/盒 | 试剂试药 | 否 | 1 | 瓶/套
416 | 十四烷酸异丙酯 | GR100ml | 试剂试药 | 否 | 1 | 瓶/套
417 | 柠檬酸 | AR，500g/瓶 | 试剂试药 | 否 | 1 | 瓶/套
418 | 蝶酸 | AR，25mg，≥93% | 试剂试药 | 否 | 1 | 瓶/套
419 | 甲苯（优级纯） | 500 毫升 | 试剂试药 | 否 | 1 | 瓶/套
420 | 高锰酸钾 | AR500g | 试剂试药 | 否 | 1 | 瓶/套
421 | 无水硫酸钠 | 基准试剂，100g | 试剂试药 | 否 | 1 | 瓶/套
422 | 硫氰酸铵 | AR，500g | 试剂试药 | 否 | 1 | 瓶/套
423 | 酒石酸 | 100g | 试剂试药 | 否 | 1 | 瓶/套
424 | 对氨基苯磺酸 | AR100g | 试剂试药 | 否 | 1 | 瓶/套
425 | 氯化锌 | ≥98.0%，500g | 试剂试药 | 否 | 1 | 瓶/套
426 | 淀粉酶 | 酶活力>1500 U/g | 试剂试药 | 否 | 1 | 瓶/套
427 | 焦锑酸钾 | AR，500g | 试剂试药 | 否 | 1 | 瓶/套
428 | 甲基橙 | 25g | 试剂试药 | 否 | 1 | 瓶/套
429 | 对二甲基苯甲醛 | AR，100g | 试剂试药 | 否 | 1 | 瓶/套
430 | 茚三酮 | AR 25 g | 试剂试药 | 否 | 1 | 瓶/套
431 | 硅钨酸 | AR，25g | 试剂试药 | 否 | 1 | 瓶/套
432 | 醋酸锌 | AR，500g | 试剂试药 | 否 | 1 | 瓶/套
433 | 异丙醚 | 500ml，AR | 试剂试药 | 否 | 1 | 瓶/套
434 | 吐温20 | 分析纯，500mL | 试剂试药 | 否 | 1 | 瓶/套
435 | 甲酸乙酯 | AR，500ml | 试剂试药 | 否 | 1 | 瓶/套
436 | 变色酸 | 25g，AR | 试剂试药 | 否 | 1 | 瓶/套
437 | 硬脂酸 | 250g/瓶 | 试剂试药 | 否 | 1 | 瓶/套
438 | 盐酸萘乙二胺 | 5g/瓶，分析纯 | 试剂试药 | 否 | 1 | 瓶/套
439 | 稀焦糖溶液 | 500ml | 试剂试药 | 否 | 1 | 瓶/套
440 | 明胶M017 | 20支/盒 | 试剂试药 | 否 | 1 | 瓶/套
441 | 咔唑 | 95％，25g | 试剂试药 | 否 | 1 | 瓶/套
442 | 4-甲氧基苯胺 | 100g/瓶 | 试剂试药 | 否 | 1 | 瓶/套
443 | 1,4-二氧六环 | 100ml/支，HPLC,≥99.5% | 试剂试药 | 否 | 1 | 瓶/套
444 | 1，2-丙二醇 | 500ml/瓶 | 试剂试药 | 否 | 1 | 瓶/套
445 | 溴化钾 | AR ,500g | 试剂试药 | 否 | 1 | 瓶/套
446 | ＴritonX 100 | 分析纯，500g | 试剂试药 | 否 | 1 | 瓶/套
447 | 5-羟甲基糠醛 | 1g，AR | 试剂试药 | 否 | 1 | 瓶/套
448 | 氯化钾 | 25g，SP | 试剂试药 | 否 | 1 | 瓶/套
449 | 二硫化碳 | AR，500ml | 试剂试药 | 否 | 1 | 瓶/套
450 | 丁酮 | 500ml，AR | 试剂试药 | 否 | 1 | 瓶/套
451 | 2，6-二硝基酚 | AR，500g | 试剂试药 | 否 | 1 | 瓶/套
452 | 甲酸 | AR，500ml | 试剂试药 | 否 | 2 | 瓶/套
453 | 细菌微量生化鉴定管（氨基酸脱羧酶对照） | 20支/盒 | 试剂试药 | 否 | 1 | 瓶/套
454 | 碘液 | 2ml*20支/盒 | 试剂试药 | 否 | 1 | 瓶/套
455 | 次氯酸钙 | 500g，AR | 试剂试药 | 否 | 1 | 瓶/套
456 | 草酸铵 | 500g，AR | 试剂试药 | 否 | 1 | 瓶/套
457 | 血平板 | 10皿/包 | 试剂试药 | 否 | 1 | 瓶/套
458 | 钼酸钠 | 25g，AR | 试剂试药 | 否 | 1 | 瓶/套
459 | 邻苯二甲酸酐 | AR500g | 试剂试药 | 否 | 1 | 瓶/套
460 | 苯 | 500mlAR | 试剂试药 | 否 | 1 | 瓶/套
461 | 无水乙酸钠 | AR ,500g | 试剂试药 | 否 | 2 | 瓶/套
462 | 无水甲酸 | 500g | 试剂试药 | 否 | 1 | 瓶/套
463 | 酸性氧化铝 | AR500g | 试剂试药 | 否 | 1 | 瓶/套
464 | 结晶紫 | 25g，AR | 试剂试药 | 否 | 1 | 瓶/套
465 | 3，5-二硝基苯甲酸 | 25g，AR | 试剂试药 | 否 | 1 | 瓶/套
466 | 氢氧化钠 | 500 克（分析纯） | 试剂试药 | 否 | 5 | 瓶/套
467 | 硫酸氢钾 | 500g | 试剂试药 | 否 | 1 | 瓶/套
468 | 无水乙酸铵 | 500g/瓶 AR | 试剂试药 | 否 | 2 | 瓶/套
469 | 草酸 | 分析纯，500ml | 试剂试药 | 否 | 1 | 瓶/套
470 | 变色酸钠 | 98%，10g | 试剂试药 | 否 | 1 | 瓶/套
471 | 草酸钠 | 500g，AR | 试剂试药 | 否 | 1 | 瓶/套
472 | 氨水 | 500ml，AR | 试剂试药 | 否 | 6 | 瓶/套
473 | 革兰氏染液 | / | 试剂试药 | 否 | 1 | 瓶/套
474 | 三氟化硼乙醚 | 100ml/瓶，98% | 试剂试药 | 否 | 1 | 瓶/套
475 | 碱性氧化铝 | 100-200目，500g | 试剂试药 | 否 | 1 | 瓶/套
476 | 乙醛 | AR ，≥40.0%，500ml | 试剂试药 | 否 | 1 | 瓶/套
477 | 吐温80 | CP500ml | 试剂试药 | 否 | 1 | 瓶/套
478 | 氢氧化钠 | 500 克（优级纯） | 试剂试药 | 否 | 2 | 瓶/套
479 | 柠檬酸一水 | 500 克（优级纯） | 试剂试药 | 否 | 1 | 瓶/套
480 | 微晶纤维素 | AR，50g | 试剂试药 | 否 | 1 | 瓶/套
481 | 苯胺 | A801024-500ml | 试剂试药 | 否 | 1 | 瓶/套
482 | 抗坏血酸 | AR100g | 试剂试药 | 否 | 1 | 瓶/套
483 | 辛苯聚醇-9 | 100ml | 试剂试药 | 否 | 1 | 瓶/套
484 | 大豆卵磷脂 | 10g | 试剂试药 | 否 | 1 | 瓶/套
485 | 间苯二酚 | 100g，AR | 试剂试药 | 否 | 1 | 瓶/套
486 | 大豆卵磷脂 | 10g | 试剂试药 | 否 | 1 | 瓶/套
487 | 甲酸铵 | AR，500G | 试剂试药 | 否 | 1 | 瓶/套
488 | 苯扎溴铵溶液 | 500ml/瓶 | 试剂试药 | 否 | 5 | 瓶/套
489 | 胰酪大豆胨琼脂培养基（TSA） | 90x10皿 | 试剂试药 | 否 | 1 | 瓶/套
490 | 胰酪大豆胨琼脂培养基 | 55mm×10皿/包 | 试剂试药 | 否 | 1 | 瓶/套
491 | 磺基丁二酸钠二辛酯 | 25g，AR | 试剂试药 | 否 | 1 | 瓶/套
492 | 苯甲酸钠（分析纯） | 250 克 | 试剂试药 | 否 | 1 | 瓶/套
493 | 靛红 | 25g | 试剂试药 | 否 | 1 | 瓶/套
494 | 乙酸丁酯 | AR, 500ml | 试剂试药 | 否 | 1 | 瓶/套
495 | 硫酸铈 | AR，25g | 试剂试药 | 否 | 1 | 瓶/套
496 | 醋酐 | AR，500ml | 试剂试药 | 否 | 1 | 瓶/套
497 | 百里香酚酞 | CAS:125-20-2，25g | 试剂试药 | 否 | 1 | 瓶/套
498 | 磷酸氢二钾 | 500g，AR | 试剂试药 | 否 | 2 | 瓶/套
499 | 酚酞指示液 | 100mL | 试剂试药 | 否 | 1 | 瓶/套
500 | 二正丁胺 | 250ml，AR | 试剂试药 | 否 | 1 | 瓶/套
501 | 锌粒 | 25g | 试剂试药 | 否 | 1 | 瓶/套
502 | 七叶苷琼脂培养基 | 20支/盒，细菌微量生化鉴定管 | 试剂试药 | 否 | 1 | 瓶/套
503 | 葡萄糖醛酸对照品 | 50mg | 试剂试药 | 否 | 1 | 瓶/套
504 | 硫代乙酰胺 | ≥99.0%，25g | 试剂试药 | 否 | 1 | 瓶/套
505 | 甲酰胺 | 500ml/瓶，分析纯 | 试剂试药 | 否 | 1 | 瓶/套
506 | 甲烷磺酸钠 | 25g/瓶 | 试剂试药 | 否 | 1 | 瓶/套
507 | 北沙参 | 1g/支 | 试剂试药 | 否 | 1 | 瓶/套
508 | 1，3-萘二酚 | 纯度≥96%，1g/支 | 试剂试药 | 否 | 1 | 瓶/套
509 | 对甲氧基苯甲酸（茴香醛） | 25g/瓶 | 试剂试药 | 否 | 1 | 瓶/套
510 | 2，3-丁二酮 | AR，≥98.0% 100ml | 试剂试药 | 否 | 1 | 瓶/套
511 | 氢氧化钾 | 分析纯，500g | 试剂试药 | 否 | 2 | 瓶/套
512 | 磷酸二氢钠 | 500g，AR | 试剂试药 | 否 | 2 | 瓶/套
513 | 叔丁醇 | 500ml，AR | 试剂试药 | 否 | 1 | 瓶/套
514 | 三溴化吡啶 | 分析纯，100g | 试剂试药 | 否 | 1 | 瓶/套
515 | 葡萄糖酸钠 | 500g/瓶，AR | 试剂试药 | 否 | 1 | 瓶/套
516 | 高碘酸钠 | AR，25g | 试剂试药 | 否 | 1 | 瓶/套
517 | 二氯乙烷 | AR，500ml | 试剂试药 | 否 | 1 | 瓶/套
518 | 柠檬酸钠 | 分析纯，500g | 试剂试药 | 否 | 1 | 瓶/套
519 | 无水硫酸镁 | 500g，AR | 试剂试药 | 否 | 2 | 瓶/套
520 | 二甲酚橙四钠盐 | 10g/瓶，分析纯 | 试剂试药 | 否 | 1 | 瓶/套
521 | 二甲酚橙 | AR10g | 试剂试药 | 否 | 1 | 瓶/套
522 | 四水酒石酸钾钠 | ≥99.0%，500g | 试剂试药 | 否 | 1 | 瓶/套
523 | 重铬酸钾 | 500g（分析纯） | 试剂试药 | 否 | 1 | 瓶/套
524 | 中性氧化铝 | 100-200目500g（分析纯） | 试剂试药 | 否 | 1 | 瓶/套
525 | 中性氧化铝 | 100-120目500g（分析纯） | 试剂试药 | 否 | 1 | 瓶/套
526 | 苯酚 | 500mL/瓶，AR | 试剂试药 | 否 | 1 | 瓶/套
527 | 西蒙式枸橼酸盐培养基 | 20支/盒，细菌微量生化鉴定管 | 试剂试药 | 否 | 1 | 瓶/套
528 | 柠檬酸铵 | AR，500g | 试剂试药 | 否 | 1 | 瓶/套
529 | 磷酸氢二钠 | 分析纯，500g | 试剂试药 | 否 | 2 | 瓶/套
530 | 磷酸二氢钾 | 分析纯，500克 | 试剂试药 | 否 | 2 | 瓶/套
531 | 磷酸二氢铵 | 500g，AR | 试剂试药 | 否 | 2 | 瓶/套
532 | 异辛烷 | 分析纯，500ml | 试剂试药 | 否 | 1 | 瓶/套
533 | 碳酸氢钠 | 分析纯，500g | 试剂试药 | 否 | 1 | 瓶/套
534 | 甲基叔丁基醚 | 500ml/瓶，AR | 试剂试药 | 否 | 1 | 瓶/套
535 | 甲基红 | AR，25g | 试剂试药 | 否 | 1 | 瓶/套
536 | 对氨基苯磺酰胺 | 分析纯，100g | 试剂试药 | 否 | 1 | 瓶/套
537 | 苯甲酸 | AR，250g | 试剂试药 | 否 | 1 | 瓶/套
538 | D-无水葡萄糖 | AR500g | 试剂试药 | 否 | 1 | 瓶/套
539 | 蔗糖氧化培养基 | 20支/盒，细菌微量生化鉴定管 | 试剂试药 | 否 | 1 | 瓶/套
540 | 四丁基溴化铵 | 分析纯，25g/瓶 | 试剂试药 | 否 | 1 | 瓶/套
541 | 葡萄糖发酵管 | 20支/盒，细菌微量生化鉴定管 | 试剂试药 | 否 | 1 | 瓶/套
542 | 葡萄糖 | 500g | 试剂试药 | 否 | 1 | 瓶/套
543 | 钙黄绿素 | 5g，AR | 试剂试药 | 否 | 1 | 瓶/套
544 | β-萘酚 | AR，100g | 试剂试药 | 否 | 1 | 瓶/套
545 | 硝酸钠 | ≥99.0%，500g | 试剂试药 | 否 | 2 | 瓶/套
546 | 苯甲醛 | AR500ml | 试剂试药 | 否 | 2 | 瓶/套
547 | 八水合二氯氧化锆 | 13520-92-8，10g/瓶，分析纯 | 试剂试药 | 否 | 2 | 瓶/套
548 | 1-萘酚 | 100g，AR | 试剂试药 | 否 | 2 | 瓶/套
549 | 特丁基甲醚 | 分析纯，500mL | 试剂试药 | 否 | 1 | 瓶/套
550 | 氯化钾 | 500 克（分析纯） | 试剂试药 | 否 | 1 | 瓶/套
551 | 对氯苯酚 | C804968-50g | 试剂试药 | 否 | 1 | 瓶/套
552 | 对氨基酚 | A800865-25g ≥98.0% | 试剂试药 | 否 | 1 | 瓶/套
553 | 硝酸铅 | ≥99.0%，100g | 试剂试药 | 否 | 1 | 瓶/套
554 | 硝酸亚铈 | 25g，AR | 试剂试药 | 否 | 1 | 瓶/套
555 | 十二烷基硫酸钠 | 500g，AR | 试剂试药 | 否 | 1 | 瓶/套
556 | 间苯三酚 | 5g，AR | 试剂试药 | 否 | 1 | 瓶/套
557 | 铬蓝黑R | 25g，AR | 试剂试药 | 否 | 1 | 瓶/套
558 | 锡标准溶液 | 1000ug/ml，50ml | 试剂试药 | 否 | 1 | 瓶/套
559 | 铜标准溶液 | 1000ug/ml，50ml | 试剂试药 | 否 | 1 | 瓶/套
560 | 铅标准溶液 | 1000ug/ml，50ml | 试剂试药 | 否 | 1 | 瓶/套
561 | 铬标准溶液 | 1000ug/ml，50ml | 试剂试药 | 否 | 1 | 瓶/套
562 | 镉标准溶液 | 1000ug/ml，50ml | 试剂试药 | 否 | 1 | 瓶/套
563 | 钡标准溶液 | 1000ug/ml，50ml | 试剂试药 | 否 | 1 | 瓶/套
564 | 三乙胺 | AR，500ml | 试剂试药 | 否 | 1 | 瓶/套
565 | 碱性蓝6B | CAS:1324-80-7，AR10g | 试剂试药 | 否 | 1 | 瓶/套
566 | 糊精 | AR，500g | 试剂试药 | 否 | 1 | 瓶/套
567 | 氟化钠 | 500g，AR | 试剂试药 | 否 | 1 | 瓶/套
568 | 二甲基亚砜 | AR 500ml | 试剂试药 | 否 | 1 | 瓶/套
569 | 乙酸锌 | 500g（分析纯） | 试剂试药 | 否 | 1 | 瓶/套
570 | 氢氟酸 | 分析纯，500mL | 试剂试药 | 否 | 1 | 瓶/套
571 | 氯化铯Cesium | AR，5g | 试剂试药 | 否 | 1 | 瓶/套
572 | 马来酸 | 25g/瓶 | 试剂试药 | 否 | 1 | 瓶/套
573 | 硫酸铵 | 优级纯，500g | 试剂试药 | 否 | 1 | 瓶/套
574 | 环六亚甲基四胺 | AR，500g | 试剂试药 | 否 | 1 | 瓶/套
575 | 钙羧酸指示剂 | IND25g | 试剂试药 | 否 | 1 | 瓶/套
576 | 钙红指示剂 | IND25g | 试剂试药 | 否 | 1 | 瓶/套
577 | 对氨基苯甲酸 | AR，25 | 试剂试药 | 否 | 1 | 瓶/套
578 | 乙二胺四乙酸二钾二水合物 | 99%，100g | 试剂试药 | 否 | 1 | 瓶/套
579 | 邻苯二甲醛 | ≥98.0% 5g/瓶 | 试剂试药 | 否 | 1 | 瓶/套
580 | 聚乙二醇 | 500ml | 试剂试药 | 否 | 1 | 瓶/套
581 | 乙酸铜 | AR，100g | 试剂试药 | 否 | 1 | 瓶/套
582 | 乙酸钠 | 分析纯，500g | 试剂试药 | 否 | 1 | 瓶/套
583 | 三水乙酸钠 | AR，500g | 试剂试药 | 否 | 1 | 瓶/套
584 | 二氯甲烷 | AR，500ml | 试剂试药 | 否 | 2 | 瓶/套
585 | 淀粉指示液 | AR500g | 试剂试药 | 否 | 1 | 瓶/套
586 | 淀粉 | 500g，AR | 试剂试药 | 否 | 1 | 瓶/套
587 | 五氧化二磷 | AR，500g | 试剂试药 | 否 | 1 | 瓶/套
588 | 亚硫酸钠 | 分析纯，500g | 试剂试药 | 否 | 1 | 瓶/套
589 | 稀硫酸 | 500mL/瓶 | 试剂试药 | 否 | 1 | 瓶/套
590 | 硅藻土 | 色谱层析级，500g（化学纯） | 试剂试药 | 否 | 1 | 瓶/套
591 | 甘露醇 | AR，100g | 试剂试药 | 否 | 1 | 瓶/套
592 | N ，N-二甲基甲酰胺 | AR，500ml | 试剂试药 | 否 | 1 | 瓶/套
593 | 活性炭粉 | AR，500g | 试剂试药 | 否 | 1 | 瓶/套
594 | 亚甲蓝 | 25g | 试剂试药 | 否 | 1 | 瓶/套
595 | 硫酸亚铁(Ⅱ) 铵 | AR500g | 试剂试药 | 否 | 1 | 瓶/套
596 | 可溶性淀粉 | 分析纯，100g | 试剂试药 | 否 | 1 | 瓶/套
597 | 二乙胺 | AR，500ml | 试剂试药 | 否 | 1 | 瓶/套
598 | 硫代硫酸钠 | AR500g | 试剂试药 | 否 | 2 | 瓶/套
599 | 山梨醇 | AR，100g | 试剂试药 | 否 | 1 | 瓶/套
600 | 麝香草酚 | 25gAR | 试剂试药 | 否 | 1 | 瓶/套
601 | 羟基萘酚蓝二钠盐（CAS：165660-27-5） | 10g | 试剂试药 | 否 | 1 | 瓶/套
602 | 门冬氨酸 | 25gAR | 试剂试药 | 否 | 1 | 瓶/套
603 | 硫酸铈铵 | AR25g | 试剂试药 | 否 | 1 | 瓶/套
604 | 磺基水杨酸 | 100gAR | 试剂试药 | 否 | 1 | 瓶/套
605 | 三乙醇胺 | 分析纯，500mL | 试剂试药 | 否 | 1 | 瓶/套
606 | 无水硫酸钠 | 500 克（优级纯） | 试剂试药 | 否 | 1 | 瓶/套
607 | 邻苯二甲酸氢钾 | 500g，AR | 试剂试药 | 否 | 1 | 瓶/套
608 | 邻二氮菲（邻菲啰啉）（分析纯） | 5g/瓶 | 试剂试药 | 否 | 1 | 瓶/套
609 | 氨基磺酸铵 | 25g/瓶，分析纯 | 试剂试药 | 否 | 1 | 瓶/套
610 | 双氧水 | ≥30%，分析纯，500ml | 试剂试药 | 否 | 1 | 瓶/套
611 | 氯化铵 | 500 克（分析纯） | 试剂试药 | 否 | 1 | 瓶/套
612 | 焦亚硫酸钠 | AR，500g | 试剂试药 | 否 | 1 | 瓶/套
613 | 硫酸亚铁 | AR，500g | 试剂试药 | 否 | 1 | 瓶/套
614 | 甘油 | AR，500ml | 试剂试药 | 否 | 1 | 瓶/套
615 | 正丁醇 | AR， 500ml | 试剂试药 | 否 | 1 | 瓶/套
616 | 硫酸钠 | AR，500g | 试剂试药 | 否 | 1 | 瓶/套
617 | 复配消泡剂 | 500g | 试剂试药 | 否 | 1 | 瓶/套
618 | 变色硅胶 | 500g/瓶 | 试剂试药 | 否 | 1 | 瓶/套
619 | 硫酸镁 | AR，500g | 试剂试药 | 否 | 1 | 瓶/套
620 | 五水硫酸铜 | ≥99.0%，100g | 试剂试药 | 否 | 1 | 瓶/套
621 | 硫酸铁铵 | 500g | 试剂试药 | 否 | 1 | 瓶/套
622 | 硫酸氢钠 | 分析纯，500g | 试剂试药 | 否 | 1 | 瓶/套
623 | 海砂 | ≥500g，可通过500μm孔径的筛子，不能通过180μm孔径的筛子 | 试剂试药 | 否 | 1 | 瓶/套
624 | 酚酞 | CAS:1977-9-8，25g | 试剂试药 | 否 | 1 | 瓶/套
625 | 氯化钠 | AR 500g | 试剂试药 | 否 | 1 | 瓶/套
626 | 氧化镁 | 100g | 试剂试药 | 否 | 1 | 瓶/套
627 | 盐酸羟胺 | 100g | 试剂试药 | 否 | 1 | 瓶/套
628 | 四硼酸钠 | 99.5-105.0%，500g | 试剂试药 | 否 | 1 | 瓶/套
629 | 铬黑T | 100g | 试剂试药 | 否 | 1 | 瓶/套
630 | 无水硫酸钠 | 500 克（分析纯） | 试剂试药 | 否 | 1 | 瓶/套
631 | 次氯酸钠溶液 | 500ml，AR | 试剂试药 | 否 | 1 | 瓶/套
632 | 0.9%生理盐水 | 500ml/瓶 | 试剂试药 | 否 | 1 | 瓶/套
633 | 邻苯二甲酸氢钾 | 基准试剂，10g | 试剂试药 | 否 | 1 | 瓶/套
634 | N,N-二甲基乙酰胺 | 纯度≥99% | 试剂试药 | 否 | 1 | 瓶/套
635 | N,N-二甲基甲酰胺 | 色谱纯，500ml | 试剂试药 | 否 | 1 | 瓶/套
636 | InfinityLab 长寿命氘灯 | 2140-0820、安捷伦 | 耗材 | 是 | 1 | 个
637 | 氘灯 | 适配UltiMate3000，原装 | 耗材 | 是 | 1 | 个
638 | InfinityLab 长寿命 HiS 氘 灯 | G1314-60101、安捷伦 | 耗材 | 是 | 1 | 个
639 | 毛细管气相色谱柱 | DB-624,30m*0.530mm*3μm，（6%）氰丙基苯基-（94%）二甲基聚硅氧烷为固定液 | 耗材 | 否 | 1 | 件/套
640 | 气相色谱柱 | DB-1701,（14%-氰丙基-苯基）-甲基聚硅氧烷，30m*0.25mm,0.25μm，或DB-1301,（6%-氰丙基-苯基）-甲基聚硅氧烷，30m*0.25mm,0.25μm | 耗材 | 否 | 1 | 根
641 | 气相色谱柱 | DB-1，聚二甲基硅氧烷，30m*0.25mm,0.25μm | 耗材 | 否 | 1 | 根
642 | 液相色谱柱 | 苯基/苯丙基/苯己基，4.6*250mm，3/5um | 耗材 | 否 | 1 | 件/套
643 | 高效液相色谱柱 | 进口，Eclipse Phus C18，4.6mmx250mm, 5μm | 耗材 | 是 | 1 | 件/套
644 | 气相色谱柱 | 聚乙二醇-20M 30m *0.32mm或0.25mm，0.25μm | 耗材 | 否 | 1 | 件/套
645 | 液相色谱柱 | C8,4.6*150/250mm，3/5/10um | 耗材 | 否 | 1 | 件/套
646 | 液相色谱柱 | 苯基或氨基柱，4.6*250mm，5μm | 耗材 | 否 | 1 | 件/套
647 | 高效液相色谱柱 | 进口，Zorbax SB-C18，4.6mmx150mm,3.5μm | 耗材 | 是 | 1 | 件/套
648 | 液相色谱柱 | Ca+/SXC/SAX/H+，离子交换柱，4.6*250mm，5um | 耗材 | 否 | 1 | 件/套
649 | 超高液相柱 | C18,2.7*50/100/150mm，2.1/3.0/4.6um | 耗材 | 否 | 1 | 件/套
650 | 超高液相柱 | C18,2.1*50/100/150mm，1.8/1.9/2.7um | 耗材 | 否 | 1 | 件/套
651 | 氘灯 | 228-34016，适配岛津，原装 | 耗材 | 是 | 1 | 个
652 | 薄层板（硅胶G） | 10*10cm，玻璃板，100块/盒，默克板 | 耗材 | 否 | 2 | 件/套
653 | 气相色谱柱 | 固定相为（50%-苯基）-甲基聚硅氧烷，30m*0. 25mm*0. 25um | 耗材 | 否 | 1 | 根
654 | 液相色谱柱 | CN（氰基或氰丙基），4.6*250mm，5um | 耗材 | 否 | 1 | 件/套
655 | 单元素空心阴极灯 | 适配PE 900T或岛津7000A或海光9531 | 耗材 | 否 | 1 | 件/套
656 | 采血针流量工装 | 满足YY/T 1618-2018附录B的装置。 | 耗材 | 否 | 1 | 个
657 | 导尿管球囊抗拉性装置 | 满足YY/T 0325-2022附录J的装置 | 耗材 | 否 | 1 | 个
658 | 钨灯 | 适配UltiMate3000 ，原装 | 耗材 | 是 | 1 | 个
659 | 液相色谱柱 | C8,4.6*150mm,5μm或4.6*100mm,5μm | 耗材 | 否 | 1 | 件/套
660 | 鲁尔量规 | 满足GB/T1962.1标准的钢制鲁尔量规 | 耗材 | 否 | 1 | 套
661 | 固相萃取柱 | 60mg/3ml， 100支/盒 Oasis MCX 186000254 | 耗材 | 否 | 1 | 件/套
662 | 溶出杯 | 1000ml，适配北研溶出仪，棕色 | 耗材 | 否 | 4 | 件/套
663 | 溶出杯 | 1000ml，适配北研溶出仪，透明 | 耗材 | 否 | 4 | 件/套
664 | 固相萃取（SPE）柱 | OasisMAX,60mg,3mL 50支/盒 | 耗材 | 否 | 1 | 件/套
665 | 色谱仪管线 | VIPER SST 0.18*250mm | 耗材 | 否 | 1 | 根
666 | 液相色谱柱 | Inertsil ODS-3 4.6*250mm/5um | 耗材 | 否 | 1 | 根
667 | 集菌培养器 三联（医疗器械用） | YLQ330/YXQ330 ，48套/箱 | 耗材 | 否 | 1 | 件/套
668 | 抑菌圈测定仪专用标准板 | ZY-300IV | 耗材 | 否 | 1 | 件/套
669 | 2倍导管直径槽工装 | YY_T 0321.1-2022标准中图示工装，一套。各规格 | 耗材 | 否 | 1 | 套
670 | 气体净化管 | 适用于安捷伦气质7000系列，No:CP17973，15BAR/219PSI，要求原装 | 耗材 | 是 | 1 | 个
671 | 燃烧瓶（带铂丝瓶塞） | 500ml，符合药典四部通则0703氧瓶燃烧法要求 | 耗材 | 否 | 2 | 件/套
672 | 标准药典筛 | 药典用1-9号，带法定校准证书 | 耗材 | 否 | 1 | 件/套
673 | 衬管（不分流） | 衬管，UI，不分流，单细径锥，玻璃毛，10个/包 | 耗材 | 否 | 1 | 件/套
674 | 砂芯抽滤瓶装置（包括抽滤泵+过滤器+缓冲瓶） | 1000ml | 耗材 | 否 | 1 | 件/套
675 | 液相色谱柱 | C8，4.6*250mm，5μm Venusil ASB C8 | 耗材 | 否 | 1 | 件/套
676 | 薄层喷雾抽气装置 | / | 耗材 | 否 | 1 | 件/套
677 | 黄曲霉毒素总量免疫亲和柱 | 3ml，50pcs | 耗材 | 否 | 1 | 件/套
678 | 液相色谱柱 | 硅胶，4.6*250mm，5um | 耗材 | 否 | 1 | 件/套
679 | 拉力机工装 | 用于留置针、输液器、外科缝线等产品专用工装，用于拉力机上。按不同使用场景定制 | 耗材 | 否 | 1 | 个
680 | 钨灯 | G1103-60001、安捷伦 | 耗材 | 是 | 1 | 个
681 | 薄层板（硅胶G） | 10*20cm，玻璃板，50块/盒，默克板 | 耗材 | 否 | 2 | 件/套
682 | 衬管（分流） | 进样口衬管，超高惰性，分流，低压降，带玻璃毛，10/盒 | 耗材 | 否 | 1 | 件/套
683 | 薄层板 | Merck TLC silica gel 60F254，20*10cm，50片 | 耗材 | 否 | 2 | 件/套
684 | 色谱柱 | 汉德（HEDERA ODS-2 色谱柱 ，4.6*250mm，5μm） | 耗材 | 否 | 1 | 件/套
685 | 薄层喷雾瓶（聚四氟乙烯喷雾头） | 适用于上海科哲TS-II型双喷超细电动薄层喷雾器 | 耗材 | 否 | 1 | 件/套
686 | 浸提器 | 狭长的浸提器，参照YY-T0330-2015 4.12 | 耗材 | 否 | 1 | 件/套
687 | 抗弯曲通道工装 | 满足YY/T 1282-2022中抗弯曲性能的工装 | 耗材 | 否 | 1 | 个
688 | 扭结固定装置 | 满足YY/T 0325-2022附录H的装置 | 耗材 | 否 | 1 | 个
689 | 脱氧雪腐镰刀菌烯醇免疫亲和柱 | 柱容量≥1000ng | 耗材 | 否 | 1 | 盒
690 | 悬吊装置工装 | 符合YY0286.5-2020中6.3要求的悬吊装置，含定制挂钩等全套。 | 耗材 | 否 | 1 | 套
691 | 蠕动泵 | 用于GB/T14233.1-2022中检验液制备的蠕动泵，可调流量。 流量范围：大致在0.006-360ml/min左右，可调。 高精度、泵头材质耐酸碱、高强度 适用于输液器软管并兼容至少5种不同规格软管 | 耗材 | 否 | 1 | 个
692 | 防静电连体洁净服 | 连体，白色或蓝色（S号-XXL号） | 耗材 | 否 | 8 | 件/套
693 | 移液器 | 单道100-1000μl | 耗材 | 否 | 1 | 件/套
694 | 移液器 | 单道2-20μl | 耗材 | 否 | 1 | 件/套
695 | 移液器 | 单道0.1-2.5μl | 耗材 | 否 | 1 | 件/套
696 | 移液器 | 单道0.5-10μl | 耗材 | 否 | 1 | 件/套
697 | 移液器 | 1-10ml | 耗材 | 否 | 1 | 件/套
698 | 移液器 | 0.5-5ml | 耗材 | 否 | 1 | 件/套
699 | 溶出杯组件 | 透明/棕色，1L，适配天大天发ZRS系列溶出仪，2组/套 | 耗材 | 否 | 1 | 件/套
700 | 流动相抽滤装置（含泵） | 1000ml | 耗材 | 否 | 1 | 件/套
701 | 滤芯 | 0.3μm，5个/包，适配安捷伦液相 | 耗材 | 是 | 1 | 件/套
702 | 集菌培养器 三联 | PY330，48套/箱 | 耗材 | 否 | 1 | 件/套
703 | HLB固相萃取柱 | 200mg/6mL ，30支/盒 | 耗材 | 否 | 1 | 件/套
704 | 玉米赤霉烯酮免疫亲和柱 | 25支/盒 | 耗材 | 否 | 1 | 盒
705 | 亲水亲脂平衡型固相萃取柱 | 200mg/6mL ，30支/包 | 耗材 | 否 | 1 | 件/套
706 | ENVI-Carb固相萃取柱 | 500mg,6mL ，30支/盒 | 耗材 | 否 | 1 | 件/套
707 | OasisHLB固相萃取柱 | 500mg,6mL ，30支/盒 | 耗材 | 否 | 1 | 件/套
708 | 液相色谱柱 | C18,4.6*150/250mm，3/5/10um | 耗材 | 否 | 1 | 件/套
709 | 移液枪头（灭菌型） | 200μl，960个/包 | 耗材 | 否 | 2 | 件/套
710 | 氨基固相萃取柱 | 500mg,6mL， 30支/盒 | 耗材 | 否 | 1 | 件/套
711 | 赭曲霉毒素A免疫亲和柱 | 柱规格1mL或3mL,柱容量≥100ng,或等效柱， 25支/盒 | 耗材 | 否 | 1 | 件/套
712 | 氧含量测定装置（2020版药典二部） | 带架子 | 耗材 | 否 | 1 | 件/套
713 | 移液枪头（非灭菌） | 10ml | 耗材 | 否 | 2 | 件/套
714 | C18 固相萃取（SPE）小柱 | 1000 mg，6 mL，或等效 SPE 柱，25根以上/盒 | 耗材 | 否 | 1 | 盒
715 | 大小泡沫棒 | sciex 1017398/1017396大小泡沫棒洗质谱用Anti-Static Foam Swab，50根/包 | 耗材 | 否 | 1 | 盒
716 | 砝码 | 质量砝码，最大到1KG，整套 | 耗材 | 否 | 1 | 套
717 | 砝码 | 力值牛顿砝码一套 | 耗材 | 否 | 1 | 套
718 | 无菌手套 | 独立包装 100支/盒 | 耗材 | 否 | 5 | 件/套
719 | 中性氧化铝柱 | 填料粒径75μm~150μm,22g,60mL，10支/包 | 耗材 | 否 | 1 | 件/套
720 | O型圈 | 进样口衬管 O 形圈，不粘连氟碳，10/包 | 耗材 | 否 | 1 | 件/套
721 | 原子吸收样品管 | 2.5mL，1000个/包 | 耗材 | 否 | 1 | 件/套
722 | 进样垫 | 50个/盒 | 耗材 | 否 | 1 | 件/套
723 | 谷物、油料净化柱 | 装有1200mg硫酸镁、400mgPSA、400mgG18的15mL离心管，50支/包 | 耗材 | 否 | 1 | 件/套
724 | 压力蒸汽灭菌生物培养指示剂 | 100支/盒 | 耗材 | 否 | 1 | 件/套
725 | 气相进样针 | 适配于赛默飞气相色谱仪1300自动进样器 | 耗材 | 否 | 1 | 个
726 | 水浴锅 | 8孔 | 耗材 | 否 | 1 | 个
727 | 硬质刚性光滑表面的板 | 可用不锈钢板，板厚达1cm以上，规格1米*0.6米*0.01米 | 耗材 | 否 | 1 | 块
728 | 无菌盒装吸头（生物纯级） | 2-200ul，5*96Tips/盒 | 耗材 | 否 | 1 | 件/套
729 | 无菌盒装吸头（生物纯级） | 0.1-20ul，5*96Tips/盒 | 耗材 | 否 | 1 | 件/套
730 | 无菌盒装吸头（生物纯级） | 0.1-5mL,5*24Tips/盒 | 耗材 | 否 | 1 | 件/套
731 | 免疫亲和柱（黄曲霉毒素B1） | AFT B1 柱容量≥200ng，AFT B1柱回收率≥80%，ＡＦＴＧ２的交叉反应率≥８０％，25支/盒 | 耗材 | 否 | 1 | 件/套
732 | 烧杯 | 900ml，适配适配天大天发ZB-IE | 耗材 | 否 | 10 | 件/套
733 | 烧杯 | DMEX,适配天津光学RBY-4融变时限仪器 | 耗材 | 否 | 10 | 件/套
734 | 铂金丝 | 5mm | 耗材 | 否 | 1 | 卷
735 | 石墨化炭黑-氨基复合柱 | 500mg/500mg/6mL ，30支/盒 | 耗材 | 否 | 1 | 件/套
736 | 气体入口滤芯,10 µm | PL0890-0525、安捷伦 | 耗材 | 是 | 1 | 个
737 | 蔬菜农残净化柱 | 装有900mg硫酸镁、150mgPSA、15mgGCB的15mL离心管，50支/包 | 耗材 | 否 | 1 | 件/套
738 | 连续浸提装置 | YY-T0330-2015 4.7 | 耗材 | 否 | 1 | 件/套
739 | C18固相萃取柱 | 2000mg/12mL，50支/包 | 耗材 | 否 | 1 | 盒
740 | 灯座 | 徕卡显微镜灯泡灯座，875，适用GX5.3、GY6.35灯脚 | 耗材 | 否 | 3 | 件/套
741 | 中性氧化铝固相萃取柱 | 6 mL,500 mg | 耗材 | 否 | 1 | 盒
742 | 微量离心管 | PCR洁净级无色透明，尖底，无酶无热源5.0ml，锁扣盖，500个/包 | 耗材 | 否 | 1 | 件/套
743 | 移液枪头（非灭菌） | 20μl，960个/包 | 耗材 | 否 | 2 | 件/套
744 | 移液枪头（非灭菌） | 5ml，200个/包 | 耗材 | 否 | 2 | 件/套
745 | 针式过滤器 | 25*0.1μm，100个 | 耗材 | 否 | 5 | 件/套
746 | 混合型阳离子交换固相萃取柱 | 60mg/3mL ，50支/盒 | 耗材 | 否 | 1 | 件/套
747 | 固相萃取柱 | 亲水亲脂平衡型，200mg/6ml，>25根/盒（适用于GB31658.17） | 耗材 | 否 | 1 | 件/套
748 | 防静电无尘鞋 | 白色，帆布，软底，34-44码 | 耗材 | 否 | 10 | 件/套
749 | 苯并(a)芘分子印迹柱 | 500mg,6mL， 30支/盒 | 耗材 | 否 | 1 | 件/套
750 | 无菌盒装吸头 | 100ul，5*96Tips | 耗材 | 否 | 1 | 件/套
751 | 无菌无热源移液器枪头 | 1000ul，5*96Tips | 耗材 | 否 | 1 | 件/套
752 | 集菌培养器 | 12套/箱,PFS3D | 耗材 | 否 | 1 | 件/套
753 | 流动相抽滤装置 | 1000ml | 耗材 | 否 | 1 | 件/套
754 | 无菌盒装吸头 | 10mL，5*24Tips | 耗材 | 否 | 1 | 件/套
755 | WAX混合型弱阴离子交换反相吸附固相萃取柱 | 150mg/6mL，20支/包 | 耗材 | 否 | 1 | 盒
756 | Sep-Pak Carbon NH2固相萃取柱 | 规格：6mL，1g，30支/盒 | 耗材 | 否 | 1 | 件/套
757 | 红外压片底座 | 无需脱模 直径13毫米 | 耗材 | 否 | 1 | 件/套
758 | 气相色谱仪手拧式螺帽 | 适用于安捷伦气相色谱仪 | 耗材 | 否 | 1 | 件/套
759 | 汽化过氧化氢生物指示剂 | 25支/包 | 耗材 | 否 | 1 | 件/套
760 | 一次性无菌平皿 | 90mm，500个/箱 | 耗材 | 否 | 1 | 件/套
761 | 脱脂棉 | 500g | 耗材 | 否 | 5 | 件/套
762 | Oasis HLB固相萃取柱 | 60mg，3ml，20根/盒 | 耗材 | 否 | 1 | 件/套
763 | 原子吸收样品管 | 7mL，100个/包 | 耗材 | 否 | 1 | 件/套
764 | 恒温水浴锅 | 数显，6孔，温度精度0.1℃ | 耗材 | 否 | 1 | 件/套
765 | 羧酸型固相萃取柱 | 500mg，3mL，50根/盒 | 耗材 | 否 | 1 | 件/套
766 | QuEChERS盐包 | 4g无水硫酸镁、1g氯化钠、1g柠檬酸钠、0.5g柠檬酸氢二钠 ，50包/盒 | 耗材 | 否 | 1 | 件/套
767 | 电极 | 217 | 耗材 | 否 | 1 | 件/套
768 | 中性氧化铝柱（1000mg/3mL） | 1000mg/3mL，20个/包 | 耗材 | 否 | 1 | 件/套
769 | 集菌培养器 | 12套/箱,KSF330 | 耗材 | 否 | 1 | 盒
770 | 实验用纸 | 悬挂式，3层，320抽/提 | 耗材 | 否 | 40 | 件/套
771 | 连接管 | 100根/包 | 耗材 | 否 | 1 | 件/套
772 | 密封垫圈 | 适用0.32mm色谱柱 ，10/包 | 耗材 | 否 | 1 | 件/套
773 | EVS3集菌培养器 | EVS，三联/套，12套/箱 | 耗材 | 否 | 1 | 件/套
774 | 无灰滤纸 | 12.5cm，快速，50张/盒，替换346号错误参数 | 耗材 | 否 | 5 | 件/套
775 | 集热式磁力搅拌器 | DF-101S | 耗材 | 否 | 1 | 个
776 | 密封垫圈 | 适用0.25mm色谱柱， 10/包 | 耗材 | 否 | 1 | 件/套
777 | 盐包 | 900mg硫酸镁、150mgPSA， 50包/盒 | 耗材 | 否 | 1 | 件/套
778 | 针式过滤器 | 0.22μm 13mm，100个/盒混合纤维素 | 耗材 | 否 | 5 | 件/套
779 | 针式过滤器 | 0.45μm 25mm，100个/盒混合纤维素 | 耗材 | 否 | 5 | 件/套
780 | 移液枪头（RNA酶FREE） | 10μl，960个/包 | 耗材 | 否 | 1 | 件/套
781 | 移液枪头（非灭菌） | 1ml，960个/包 适配艾本德或普兰德 | 耗材 | 否 | 1 | 件/套
782 | 石英坩埚 | 50ml | 耗材 | 否 | 2 | 件/套
783 | 乳胶手套 | 长型 50个/包 | 耗材 | 否 | 10 | 件/套
784 | 石墨密封垫圈 | 短型，内径 0.5 mm，适用于 0.1 至 0.32 mm 色谱柱，10/包 | 耗材 | 否 | 1 | 件/套
785 | 药材粉碎机 | 容量1000克,25000转/分钟，细度30-200目，纯铜电机，质保一年 | 耗材 | 否 | 1 | 件/套
786 | 高回收率样品瓶和内衬管 | Vial insert, 250 µL, pulled point glass, 100/pk Insert size: | 耗材 | 否 | 1 | 盒
787 | 通针 | 规格要满足GB15811-2016要求的一套通针，必须要能过检 | 耗材 | 否 | 1 | 盒
788 | 浸提容器 | 参照GB-T14233.1-2022 9 | 耗材 | 否 | 1 | 个
789 | 恒温水浴锅 | 数显，4孔，温度精度0.1℃ | 耗材 | 否 | 1 | 件/套
790 | 盐包 | 4g无水硫酸镁+1g氯化钠，60包/盒 | 耗材 | 否 | 1 | 件/套
791 | 石墨垫 | 0.50mm，10个/盒 | 耗材 | 否 | 1 | 件/套
792 | 无菌隔离器丁腈手套 | 7-9SIZE ，100支/盒 | 耗材 | 否 | 5 | 件/套
793 | 薄层色谱展开缸 | 加厚，双槽，10*10cm(宽*高） | 耗材 | 否 | 1 | 件/套
794 | 钨灯 | 228-34410-91，适配岛津，原装 | 耗材 | 是 | 1 | 个
795 | 水箱灭菌剂 | 盒 | 耗材 | 否 | 1 | 盒
796 | 净化管 | 50mgPSA+150mg无水硫酸镁，2mL，60根/盒 | 耗材 | 否 | 1 | 件/套
797 | 防酸性气体防颗粒物口罩 | 3M 8246CN R95 20个/盒 | 耗材 | 否 | 1 | 件/套
798 | QuEChERS净化管 | 900mg MgSO4，150mgPSA，15mgGCB，50支/包 | 耗材 | 否 | 1 | 件/套
799 | QuEChERS盐包 | 6g无水硫酸镁、1.5g乙酸钠 ，50包/盒 | 耗材 | 否 | 1 | 件/套
800 | 牛津杯 | 不锈钢，100个/盒，效价专用 | 耗材 | 否 | 1 | 件/套
801 | 移液枪头（非灭菌） | 200μl，960个/包 适配艾本德或普兰德 | 耗材 | 否 | 1 | 件/套
802 | 离心管 | 15mL，25个/包 （锥形底玻璃离心管） | 耗材 | 否 | 5 | 件/套
803 | 流动相瓶 | 2L，棕色 | 耗材 | 否 | 5 | 件/套
804 | 流动相瓶 | 1000ml 棕色 | 耗材 | 否 | 5 | 件/套
805 | 石墨垫 | 适用于0.53mm气相色谱柱,10个/盒 | 耗材 | 否 | 1 | 盒
806 | O型圈 | /10个/盒 | 耗材 | 否 | 1 | 件/套
807 | 电热套 | 1000ml | 耗材 | 否 | 1 | 件/套
808 | 谷物、油料净化柱 | 每毫升提取液使用150mg无水硫酸镁、50mgC18和50mgPSA，50支/包 | 耗材 | 否 | 1 | 件/套
809 | 谷物、油料盐包 | 6g无水硫酸镁、1.5g乙酸钠 ，50包/盒 | 耗材 | 否 | 1 | 件/套
810 | 蔬菜农残净化柱 | 每毫升提取液使用150mg无水硫酸镁、25mgPSA、2.5mgGCB，50支/包 | 耗材 | 否 | 1 | 件/套
811 | 药材粉碎机 | 容量300克,25000转/分钟，细度30-200目，纯铜电机，质保一年 | 耗材 | 否 | 1 | 件/套
812 | 药材粉碎机 | 容量500克,25000转/分钟，细度30-200目，纯铜电机，质保一年 | 耗材 | 否 | 1 | 件/套
813 | 药材粉碎机 | 容量50克,25000转/分钟，细度30-200目，纯铜电机，质保一年 | 耗材 | 否 | 1 | 件/套
814 | 药材粉碎机 | 容量200克,25000转/分钟，细度30-200目，纯铜电机，质保一年 | 耗材 | 否 | 1 | 件/套
815 | 石墨垫 | 0.25mm或0.32mm，10个/盒 | 耗材 | 否 | 1 | 件/套
816 | 盐包 | 4g硫酸镁、1g氯化钠、1g柠檬酸钠、0.5g柠檬酸氢二钠， 50包/盒 | 耗材 | 否 | 1 | 件/套
817 | 滤网 | 孔径1.6um | 耗材 | 否 | 1 | 个
818 | Cleanert BAP 苯并芘专用柱 | 500mg/6mL， 30支/包 | 耗材 | 否 | 1 | 件/套
819 | AB液质防尘金属过滤网格 | 适用于AB 4500及5500系列液质联用 | 耗材 | 否 | 1 | 个
820 | 乳胶手套 | 加厚，100个/盒 S号/M号/L号 | 耗材 | 否 | 10 | 件/套
821 | 烧杯 | 2000ml | 耗材 | 否 | 10 | 件/套
822 | 过氧化氢（冷蒸发）除菌化学指示卡 | 50片/支 | 耗材 | 否 | 1 | 件/套
823 | 流动相瓶 | 2L，透明 | 耗材 | 否 | 5 | 件/套
824 | 20ml顶空瓶 | 含垫盖，适配安捷伦仪器， 透明钳口平底，100只/纸盒 | 耗材 | 否 | 1 | 件/套
825 | 活性炭防颗粒物有机气体口罩 | 3M 8247CN R95 20个/盒 | 耗材 | 否 | 1 | 件/套
826 | 电热套 | 500ml | 耗材 | 否 | 1 | 件/套
827 | 蔬菜、植物油农残盐包 | 4g无水硫酸镁、1g氯化钠、1g柠檬酸钠二水合物、0.5g柠檬酸二钠盐半水合物，50支/盒 | 耗材 | 否 | 1 | 件/套
828 | 周转框（蓝色） | 520*350*150mm | 耗材 | 否 | 5 | 件/套
829 | CNW dSPE分散固相萃取纯化管(EN 15662：一般果蔬)，粉状硫酸镁（GB 23200.121-2021） | 150mg MgSO4，25mg PSA，2mL（立式小管）/100 pcs，粉状硫酸镁 | 耗材 | 否 | 1 | 件/套
830 | 流动相瓶 | 1000ml 透明色 | 耗材 | 否 | 5 | 件/套
831 | 流动相瓶 | 500ml 棕色 | 耗材 | 否 | 5 | 件/套
832 | 玻璃纤维滤纸 | 直径11cm,孔径1.5μm,无荧光特性 ，100张/盒 | 耗材 | 否 | 1 | 件/套
833 | 薄层色谱展开缸 | 加厚，双槽，20*10cm(宽*高） | 耗材 | 否 | 1 | 件/套
834 | 针式过滤头 | 有机系0.45μm，100pcs | 耗材 | 否 | 5 | 件/套
835 | 针式过滤头 | 水系0.45μm，100pcs | 耗材 | 否 | 5 | 件/套
836 | 针头式过滤器 | 13*0.22μm 有机系 100个/盒 | 耗材 | 否 | 5 | 件/套
837 | 针头式过滤器 | 13*0.22μm水系 100个/盒 | 耗材 | 否 | 5 | 件/套
838 | 数显千分尺 | 能过计量的千分尺，数显25-50mm | 耗材 | 否 | 1 | 把
839 | 玻璃纤维滤纸 | 1.6μm ，100张/盒 | 耗材 | 否 | 1 | 件/套
840 | 吊篮 | 适配于崩解仪（天大天发，ZB-1E）,原装，2mm孔径 | 耗材 | 否 | 1 | 件/套
841 | 大气压及温湿度表 | 必须能过检。 | 耗材 | 否 | 1 | 个
842 | 数显游标卡尺 | 数显300mm | 耗材 | 否 | 1 | 把
843 | 一次性口罩 | 活性炭 50个/盒 | 耗材 | 否 | 10 | 件/套
844 | 流动相瓶 | 500ml 透明色 | 耗材 | 否 | 5 | 件/套
845 | 离心管 | 尖底，50mL 25支/包 | 耗材 | 否 | 5 | 件/套
846 | 离心管 | 尖底可放，50mL 25支/包 | 耗材 | 否 | 5 | 件/套
847 | 离心管 | 圆底可放，50mL 25支/包 | 耗材 | 否 | 5 | 件/套
848 | 磁珠菌种保存管 | 50支/盒 | 耗材 | 否 | 1 | 件/套
849 | 薄层色谱展开缸 | 加厚，双槽，10*20cm(宽*高） | 耗材 | 否 | 1 | 件/套
850 | 电极 | PI-1-01碘 | 耗材 | 否 | 1 | 件/套
851 | TLC微量点样针 | 固定体积，附带吸球，精度1%，1-5μl，100/pk | 耗材 | 否 | 1 | 件/套
852 | Sep-Pak Vacac氨基柱 | 1g/6mL，5pk | 耗材 | 否 | 1 | 件/套
853 | 透明封口袋 | 7*10cm,12丝，100个/包 | 耗材 | 否 | 5 | 件/套
854 | 塑料烧杯 | 带把手，蓝线刻度，PP材质，500ml | 耗材 | 否 | 10 | 件/套
855 | 2ml棕色螺纹口样品瓶 | 样品瓶，螺口，棕色，带书写签，经认证，2 mL，100/包 | 耗材 | 否 | 2 | 件/套
856 | 薄膜过滤器 | FC752A，（4盒装），适配集菌仪HTY-2000B | 耗材 | 否 | 1 | 件/套
857 | 紫外用石英比色皿 | 1cm | 耗材 | 否 | 2 | 件/套
858 | 周转框（蓝色） | 340*270*130mm | 耗材 | 否 | 5 | 件/套
859 | 吸附过滤器 | 型号：AS012，适配于废液收集装置 | 耗材 | 否 | 1 | 件/套
860 | 塑料镂空篮筐（白色） | （40-50）*（30-40）*（15-20）cm | 耗材 | 否 | 5 | 件/套
861 | 汽化过氧化氢除菌化学指示卡 | 50片/支 | 耗材 | 否 | 1 | 件/套
862 | 2ml透明螺纹口样品瓶 | 样品瓶，螺口，透明，经认证，2 mL，100/包 | 耗材 | 否 | 2 | 件/套
863 | 渗透压仪校准液（200 mosm） | 200 mosm/286 mosm/300 mosm/400 mosm/2000 mosm,规格：10支/盒；2ml/支 | 耗材 | 否 | 1 | 件/套
864 | 定制挂钩 | 符合YY0286.5-2021要求的定制挂钩 | 耗材 | 否 | 1 | 个
865 | 扭力扳手 | 可调式扭力扳手，一套 | 耗材 | 否 | 1 | 套
866 | 进样瓶 | （带盖垫，垫子为PTFE/硅胶，1.5ml，棕色/透明），100个/盒 | 耗材 | 否 | 1 | 件/套
867 | 进样瓶（带盖垫，1.5ml，透明） | 100个/包，适配岛津 | 耗材 | 否 | 1 | 件/套
868 | 塑料烧杯 | 带把手，蓝线刻度，PP材质，2000ml | 耗材 | 否 | 10 | 件/套
869 | 水泥板 | 300*300*100mm，标号不小于200的水泥板 | 耗材 | 否 | 1 | 块
870 | 丁腈手套 | 加厚，100个/盒 S号/M号/L号 | 耗材 | 否 | 5 | 件/套
871 | 透明封口袋 | 10*15cm,12丝，100个/包 | 耗材 | 否 | 5 | 件/套
872 | 塑料烧杯 | 带把手，蓝线刻度，PP材质，1000ml | 耗材 | 否 | 10 | 件/套
873 | 一次性L棒 | 10支/包 | 耗材 | 否 | 10 | 件/套
874 | 棕色容量瓶（塑料塞） | 250ml | 耗材 | 否 | 5 | 件/套
875 | 棕色容量瓶（塑料塞） | 200ml | 耗材 | 否 | 5 | 件/套
876 | 无菌均质袋（带压条） | 32.5cm*20cm | 耗材 | 否 | 1 | 件/套
877 | 薄层色谱展开缸 | 加厚，双槽，20*20cm(宽*高） | 耗材 | 否 | 1 | 件/套
878 | 转速表 | VC6236P | 耗材 | 否 | 1 | 个
879 | 剪刀 | 中号（5把） | 耗材 | 否 | 1 | 件/套
880 | 全铜酒精喷灯 | 全铜 250ml | 耗材 | 否 | 1 | 件/套
881 | 万用电炉 | 220V，2000W，双联 | 耗材 | 否 | 1 | 件/套
882 | 蓝盖瓶（丝口瓶） | 100ml | 耗材 | 否 | 5 | 件/套
883 | 流动相抽滤膜 | 50*0.45μm，有机系((50片/盒） | 耗材 | 否 | 1 | 件/套
884 | 微孔滤膜 | 50mm*0.45μm 水相，50张/盒 | 耗材 | 否 | 1 | 件/套
885 | 粉碎装置 | JYL-C022 | 耗材 | 否 | 1 | 个
886 | 护目镜 | 3M 1711AF | 耗材 | 否 | 5 | 件/套
887 | 磁力搅拌子 | 橄榄型，聚四氟乙烯，白色，7*15mm/8*20mm/10*30mm,10颗/袋 | 耗材 | 否 | 6 | 件/套
888 | 磁力搅拌子 | 圆柱形（中间有节），聚四氟乙烯，白色，8*20mm,10颗/袋 | 耗材 | 否 | 6 | 件/套
889 | 流动相抽滤膜 | 50*0.22μm，有机系((50片/盒） | 耗材 | 否 | 1 | 件/套
890 | 玻璃干燥器 | 300mm | 耗材 | 否 | 1 | 件/套
891 | 聚酰胺薄膜 | 5*10cm，100块/盒 | 耗材 | 否 | 1 | 件/套
892 | 聚酰胺薄膜 | 10*10cm，50块/盒 | 耗材 | 否 | 1 | 件/套
893 | 聚酰胺薄膜 | 10*20cm，40块/盒 | 耗材 | 否 | 1 | 件/套
894 | 铂丝 | 直径1mm | 耗材 | 否 | 1 | 件/套
895 | 流动相抽滤膜 | 50*0.45μm，水系(50片/盒） | 耗材 | 否 | 1 | 件/套
896 | 饱和甘汞电极或银-氯化银电极 | 适配雷磁滴定仪 | 耗材 | 否 | 1 | 块
897 | 薄层板（硅胶G） | 5*10cm,玻璃板，40块/盒 | 耗材 | 否 | 2 | 件/套
898 | 薄层板（硅胶G） | 5*10cm，玻璃板，40块/盒，高效板 | 耗材 | 否 | 2 | 件/套
899 | 薄层板（硅胶G254） | 5*10cm，玻璃板，40块/盒，高效板 | 耗材 | 否 | 2 | 件/套
900 | 薄层板（硅胶G254） | 10*20cm，玻璃板，10块/盒，高效板 | 耗材 | 否 | 2 | 件/套
901 | 薄层板（硅胶GF254） | 10*10cm，玻璃板，20块/盒 | 耗材 | 否 | 2 | 件/套
902 | 薄层板（硅胶H） | 10*20cm，玻璃板，10块/盒 | 耗材 | 否 | 2 | 件/套
903 | 紫外线强度指示卡 | 100片/盒 | 耗材 | 否 | 2 | 件/套
904 | 121°C压力蒸汽灭菌化学指示卡 | 200片/盒 | 耗材 | 否 | 1 | 件/套
905 | 流动相抽滤膜 | 50*0.22μm，水系((50片/盒） | 耗材 | 否 | 1 | 件/套
906 | CNW dSPE分散固相萃取纯化管(EN 15662：一般果蔬)（GB23200.113） | 900mg MgSO4，150mg PSA，15mL/25 pcs | 耗材 | 否 | 1 | 件/套
907 | 离心管 | 尖底，15mL， 50支/包 | 耗材 | 否 | 5 | 件/套
908 | 锥形内插管 | 250μL，100个/包 | 耗材 | 否 | 1 | 件/套
909 | 微量离心管 | PCR洁净级无色透明，尖底，无酶无热源0.5ml，锁扣盖，500个/包 | 耗材 | 否 | 1 | 件/套
910 | 专用样品定制夹持器 | 符合YY0286.3-2007要求的专用夹持器 | 耗材 | 否 | 1 | 个
911 | 单向阀过滤器 | 型号：AD011，适配于废液收集装置 | 耗材 | 否 | 1 | 件/套
912 | 厌氧产气袋 | 2.5L | 耗材 | 否 | 1 | 件/套
913 | 棕色容量瓶（塑料塞） | 100ml | 耗材 | 否 | 5 | 件/套
914 | 废弃物收纳袋 | 30L,100个/把 | 耗材 | 否 | 2 | 件/套
915 | 电导电极 | DJS-1C | 耗材 | 否 | 1 | 件/套
916 | 电极 | 232-01 | 耗材 | 否 | 1 | 件/套
917 | 透明封口袋 | 14*20cm,12丝，100个/包 | 耗材 | 否 | 5 | 件/套
918 | 106μm网眼筛子 | 106μm | 耗材 | 否 | 1 | 个
919 | 高真空密封脂 | 150g | 耗材 | 否 | 1 | 件/套
920 | 螺纹口20ml透明样品瓶 | 100只/纸盒，含垫盖，20ml | 耗材 | 否 | 1 | 件/套
921 | 滴定管 | 25ml聚四氟乙烯 白色 | 耗材 | 否 | 2 | 件/套
922 | 广口锥形瓶 | 300ml | 耗材 | 否 | 10 | 件/套
923 | 快速打粉机 | JYL-C022 | 耗材 | 否 | 1 | 件/套
924 | 比重瓶（附温度计） | 50ml | 耗材 | 否 | 2 | 件/套
925 | 玛瑙研钵和研棒 | 直径50-60毫米 | 耗材 | 否 | 1 | 件/套
926 | 电极 | 216-01 | 耗材 | 否 | 1 | 件/套
927 | 滴定管 | 50ml聚四氟乙烯 白色 | 耗材 | 否 | 2 | 件/套
928 | 离心管 | 尖底，25mL， 25个/盒 | 耗材 | 否 | 5 | 件/套
929 | 离心管 | 圆底，25mL， 25个/盒 | 耗材 | 否 | 5 | 件/套
930 | 离心管 | 圆底，15mL， 50支/包 | 耗材 | 否 | 5 | 件/套
931 | 棕色容量瓶（塑料塞） | 50ml | 耗材 | 否 | 5 | 件/套
932 | 棕色容量瓶（塑料塞） | 25ml | 耗材 | 否 | 5 | 件/套
933 | 索氏提取器 | 500ml | 耗材 | 否 | 1 | 件/套
934 | 无菌均质袋（带压条） | 45*55cm | 耗材 | 否 | 1 | 件/套
935 | 薄层板（硅胶H） | 10*20cm，玻璃板，10块/盒，高效板 | 耗材 | 否 | 2 | 件/套
936 | 薄层板（硅胶H） | 5*10cm，玻璃板，40块/盒 | 耗材 | 否 | 2 | 件/套
937 | 薄层板（硅胶H） | 10*10cm，玻璃板，20块/盒 | 耗材 | 否 | 2 | 件/套
938 | 玻璃电极为指示电极 | 适配雷磁滴定仪 | 耗材 | 否 | 1 | 块
939 | 蒸馏装置 | 1000ml | 耗材 | 否 | 1 | 套
940 | 减压干燥器 | 150mm，透明 | 耗材 | 否 | 1 | 件/套
941 | 十字夹 | 锌合金，防腐蚀 | 耗材 | 否 | 5 | 件/套
942 | 一次性注射器 | 50ml（50支/盒） | 耗材 | 否 | 1 | 件/套
943 | 薄层板（硅胶G） | 10*10cm，玻璃板，20块/盒，高效板 | 耗材 | 否 | 2 | 件/套
944 | 薄层板（硅胶G） | 10*20cm，玻璃板，10块/盒，高效板 | 耗材 | 否 | 2 | 件/套
945 | 薄层板（硅胶G） | 10*10cm，玻璃板，20块/盒 | 耗材 | 否 | 2 | 件/套
946 | 薄层板（硅胶G） | 10*20cm，玻璃板，10块/盒 | 耗材 | 否 | 2 | 件/套
947 | 薄层板（硅胶GF254） | 10*20cm，玻璃板，10块/盒 | 耗材 | 否 | 2 | 件/套
948 | 薄层板（硅胶GF254） | 5*10cm，玻璃板，40块/盒 | 耗材 | 否 | 2 | 件/套
949 | 烧瓶夹 | 锌合金，防腐蚀 | 耗材 | 否 | 5 | 件/套
950 | 储水器 | 底部带胶管接口，用于放水。塑料杯储水器，约2L容量，带刻度 | 耗材 | 否 | 1 | 个
951 | 色标卡 | 满足YY/T 0296 色标要求的色标卡 | 耗材 | 否 | 1 | 套
952 | 输液架 | 钢制输液架 | 耗材 | 否 | 1 | 个
953 | 烧杯 | 1000ml | 耗材 | 否 | 10 | 件/套
954 | 层析柱 | 25cm*1.5cm | 耗材 | 否 | 2 | 件/套
955 | 封口膜 | PM-996 | 耗材 | 否 | 1 | 件/套
956 | 移液管 | 50ml，A级 5支/盒 | 耗材 | 否 | 1 | 件/套
957 | 锥形瓶 | 500mL磨口具塞 | 耗材 | 否 | 5 | 件/套
958 | 比重瓶（附温度计） | 25ml | 耗材 | 否 | 2 | 件/套
959 | 索氏提取器 | 250ml | 耗材 | 否 | 1 | 件/套
960 | 圆底蒸馏瓶 | 2000ml | 耗材 | 否 | 2 | 件/套
961 | 减压干燥器 | 150mm，棕色 | 耗材 | 否 | 1 | 件/套
962 | 硅胶HF254薄层板 | 10*10cm，玻璃板，20块/盒 | 耗材 | 否 | 1 | 盒
963 | 蒸馏装置 | 500ml | 耗材 | 否 | 1 | 套
964 | 手提电子秤 | 数显，可充电，至少可称20公斤 | 耗材 | 否 | 2 | 件/套
965 | 载玻片 | 50片/盒 | 耗材 | 否 | 10 | 件/套
966 | 层析柱 | 15*100mm 带砂芯订做 15*100mm 带砂芯 | 耗材 | 否 | 2 | 件/套
967 | 输液瓶用铝塑组合盖 | 26mm，100个/袋 | 耗材 | 否 | 1 | 件/套
968 | 蓝盖瓶（丝口瓶） | 2000ml | 耗材 | 否 | 5 | 件/套
969 | 一次性鞋套 | 100支/包 | 耗材 | 否 | 5 | 件/套
970 | 微量离心管 | PCR洁净级无色透明，尖底，无酶无热源0.2ml，锁扣盖，500个/包 | 耗材 | 否 | 1 | 件/套
971 | 量杯 | 250ml | 耗材 | 否 | 5 | 件/套
972 | 移液器架 | 圆盘 | 耗材 | 否 | 1 | 件/套
973 | 蓝盖瓶（丝口瓶） | 500ml | 耗材 | 否 | 5 | 件/套
974 | 一次性移液管（无菌） | 1ml 50支/包 | 耗材 | 否 | 1 | 件/套
975 | 电极 | 231-01 | 耗材 | 否 | 1 | 件/套
976 | 一次性注射器 | 30ml（75支/盒） | 耗材 | 否 | 1 | 件/套
977 | 具塞试管 | 棕色，25ml，6支/盒 | 耗材 | 否 | 1 | 盒
978 | 广口瓶 | 500ml 棕色 | 耗材 | 否 | 10 | 件/套
979 | PH复合电极（E-201F） | 适配雷磁 | 耗材 | 否 | 1 | 件/套
980 | 崩解仪加热杯 | 适配于崩解仪（天大天发，ZB-1E） | 耗材 | 否 | 1 | 件/套
981 | 透明封口袋 | 18*16cm,12丝，100个/包 | 耗材 | 否 | 5 | 件/套
982 | 吹风机 | / | 耗材 | 否 | 1 | 件/套
983 | 玻璃温度计（0~100℃） | 精密度（0.5℃） | 耗材 | 否 | 2 | 件/套
984 | 输液瓶T型胶塞 | 26mm，100个/袋 | 耗材 | 否 | 1 | 件/套
985 | 一次性注射器 | 10ml（100支/盒） | 耗材 | 否 | 1 | 件/套
986 | 磨口三角漏斗过滤器 | 24#磨口，玻璃，直径90mm | 耗材 | 否 | 2 | 件/套
987 | 塑料封口夹 | 12*1.5cm,20个/包 | 耗材 | 否 | 2 | 件/套
988 | 塑料封口夹 | 16*2.0cm，20个/包 | 耗材 | 否 | 2 | 件/套
989 | 紫外灯 | 适用于暗箱式 | 耗材 | 否 | 2 | 件/套
990 | 量杯 | 10ml | 耗材 | 否 | 5 | 件/套
991 | 空气压机干燥管 | 直径38mm,3mm卡套，有机玻璃，两端为铝制盖，耐压1MPa，耐温60℃，氟橡胶密封 | 耗材 | 否 | 1 | 件/套
992 | 测量钩 | 适用于天大天发ZRS-8GD溶出仪 | 耗材 | 否 | 1 | 个
993 | 单标线移液管架 | 适用于100ml单标线移液管架 | 耗材 | 否 | 1 | 个
994 | 单标线移液管架 | 适用于50ml单标线移液管架 | 耗材 | 否 | 1 | 个
995 | 单标线移液管架 | 适用于25ml单标线移液管架 | 耗材 | 否 | 1 | 个
996 | 定氮管 | 石英玻璃，适用福斯8100型号机器 | 耗材 | 否 | 1 | 个
997 | 钢直尺 | 2m | 耗材 | 否 | 1 | 把
998 | 平氏毛细管黏度计 | 尺寸0-10 | 耗材 | 否 | 1 | 个
999 | 玻璃层析柱 | 20*450MM 带砂芯订做 20*450MM 带砂芯 | 耗材 | 否 | 1 | 件/套
1000 | 烧杯 | 500ml | 耗材 | 否 | 10 | 件/套
1001 | 广口塑料试剂瓶（透明，带盖，带刻度，耐高温高压灭菌） | 1000ml | 耗材 | 否 | 10 | 件/套
1002 | 氧气指示剂 | 10支/包 | 耗材 | 否 | 1 | 件/套
1003 | 离心管 | 尖底，100mL 支 | 耗材 | 否 | 5 | 件/套
1004 | 离心管 | 圆底，100mL支 | 耗材 | 否 | 5 | 件/套
1005 | 量杯 | 25ml | 耗材 | 否 | 5 | 件/套
1006 | 量杯 | 100ml | 耗材 | 否 | 5 | 件/套
1007 | 抗腐蚀盒子 | YY/T 0148-2006 | 耗材 | 否 | 1 | 个
1008 | 磨口三角漏斗过滤器 | 24#磨口，玻璃，直径100mm | 耗材 | 否 | 2 | 件/套
1009 | 聚四氟乙烯塞滴定管 | 50ml（最小刻度0.1ml）A级，带塞 | 耗材 | 否 | 1 | 件/套
1010 | 锥形瓶 | 250ml具塞 | 耗材 | 否 | 5 | 件/套
1011 | 抗生素效价碟 | 玻璃，90mm | 耗材 | 否 | 3 | 件/套
1012 | 层析柱 | 30*1厘米 | 耗材 | 否 | 2 | 件/套
1013 | 锯子 | 钢锯 | 耗材 | 否 | 1 | 把
1014 | 干燥剂 | 1公斤/包，环保纳米泥 | 耗材 | 否 | 1 | 件/套
1015 | 聚四氟乙烯塞滴定管 | 25ml（最小刻度0.1ml）A级，带塞 | 耗材 | 否 | 1 | 件/套
1016 | 灭菌指示胶带 | 3M | 耗材 | 否 | 1 | 件/套
1017 | 定量滤纸 | 12.5cm ，100张/盒 | 耗材 | 否 | 2 | 件/套
1018 | 温度计 | 0-200℃ | 耗材 | 否 | 2 | 件/套
1019 | 广口瓶 | 250ml 棕色 | 耗材 | 否 | 10 | 件/套
1020 | 束口袋 | 13*21 | 耗材 | 否 | 10 | 件/套
1021 | 圆底蒸馏瓶 | 1000ml | 耗材 | 否 | 2 | 件/套
1022 | 2.0mlEP管 | 无菌，500个/包 | 耗材 | 否 | 1 | 件/套
1023 | 水分测定管 | 5ml，分度值：0.05ml，符合《中国药典》，带直行冷凝管 | 耗材 | 否 | 1 | 件/套
1024 | 水分测定管 | 10ml，分度值：0.1ml符合《中国药典》，带直行冷凝管 | 耗材 | 否 | 1 | 件/套
1025 | 挖耳勺 | 浅口薄边，20个/包 | 耗材 | 否 | 10 | 件/套
1026 | 玻璃珠 | 8mm，500g | 耗材 | 否 | 1 | 件/套
1027 | 灯泡 | 徕卡显微镜灯泡，12v100w ，2000小时 | 耗材 | 否 | 3 | 件/套
1028 | 蓝盖瓶（丝口瓶） | 250ml | 耗材 | 否 | 5 | 件/套
1029 | 量筒 | 50ml | 耗材 | 否 | 5 | 件/套
1030 | 锥形瓶 | 150ml具塞 | 耗材 | 否 | 5 | 件/套
1031 | 废液桶 | 20L，加厚，耐腐蚀 | 耗材 | 否 | 1 | 件/套
1032 | 流动相废液收集桶 | 20L，型号：AT020,适配于废液收集装置，耐腐蚀 | 耗材 | 否 | 1 | 件/套
1033 | 砷盐检查玻璃装置（第二法） | 150ml，符合2020年《中国药典》 | 耗材 | 否 | 1 | 件/套
1034 | 布氏漏斗 | 150mm | 耗材 | 否 | 1 | 个
1035 | 尖头镊子 | 20cm | 耗材 | 否 | 5 | 件/套
1036 | 塑料芯 | 直径50mm | 耗材 | 否 | 1 | 个
1037 | 可湿热灭菌袋 | 30*40cm 50个/包 | 耗材 | 否 | 1 | 件/套
1038 | 废弃物收纳袋 | 18L,100个/把 | 耗材 | 否 | 2 | 件/套
1039 | 容量瓶 | 1000ml，塑料塞,透明/棕色 | 耗材 | 否 | 1 | 个
1040 | 塑料杯 | 2L | 耗材 | 否 | 5 | 件/套
1041 | 塑料杯 | 1L | 耗材 | 否 | 5 | 件/套
1042 | 容量瓶（透明） | 200ml | 耗材 | 否 | 2 | 件/套
1043 | 聚四氟乙烯塞滴定管 | 10ml（最小刻度0.05ml）A级，带塞 | 耗材 | 否 | 1 | 件/套
1044 | 锥形瓶 | 100ml具塞 | 耗材 | 否 | 5 | 件/套
1045 | 单标线移液管 | 2ml | 耗材 | 否 | 2 | 件/套
1046 | 三角漏斗刷 | 1个/件 | 耗材 | 否 | 10 | 件/套
1047 | 分液漏斗 | 250ml 聚四氟芯梨形 | 耗材 | 否 | 1 | 件/套
1048 | 1KG砝码 | 符合YY0286.5-2021要求的砝码 | 耗材 | 否 | 1 | 套
1049 | 玻璃层析柱 | 40*20mm | 耗材 | 否 | 1 | 根
1050 | 微量离心管 | PCR洁净级无色透明，尖底，无酶无热源2.0ml，锁扣盖，500个/包 | 耗材 | 否 | 1 | 件/套
1051 | A级容量瓶 | 1ml，能通过检定 | 耗材 | 否 | 2 | 件/套
1052 | A级容量瓶 | 2ml，能通过检定 | 耗材 | 否 | 2 | 件/套
1053 | 广口瓶 | 125ml 棕色 | 耗材 | 否 | 10 | 件/套
1054 | 烧杯 | 5ml | 耗材 | 否 | 10 | 件/套
1055 | 普通药勺 | / | 耗材 | 否 | 20 | 件/套
1056 | 液相柱密封堵头 | 10个/带 | 耗材 | 否 | 1 | 件/套
1057 | 容量瓶 | 500ml，塑料塞,透明/棕色 | 耗材 | 否 | 1 | 个
1058 | 烧杯 | 250ml | 耗材 | 否 | 10 | 件/套
1059 | 一次性移液管（无菌） | 2ml 50支/包 | 耗材 | 否 | 1 | 件/套
1060 | 玻璃容量瓶（塑塞） | 100ml | 耗材 | 否 | 2 | 件/套
1061 | 玻璃容量瓶（塑塞） | 50ml | 耗材 | 否 | 2 | 件/套
1062 | 透明封口袋 | 35*45cm,12丝，100个/包 | 耗材 | 否 | 5 | 件/套
1063 | 定量滤纸 | 9cm 中速， 100张/盒 | 耗材 | 否 | 2 | 件/套
1064 | 单面刀片 | 5片 | 耗材 | 否 | 10 | 件/套
1065 | 广口塑料试剂瓶（透明，带盖，带刻度，耐高温高压灭菌） | 500ml | 耗材 | 否 | 10 | 件/套
1066 | 平板 | 90mm，玻璃 | 耗材 | 否 | 10 | 件/套
1067 | 烧杯 | 200ml | 耗材 | 否 | 10 | 件/套
1068 | 烧杯 | 10ml | 耗材 | 否 | 10 | 件/套
1069 | 陶瓷坩埚 | 40ml | 耗材 | 否 | 10 | 件/套
1070 | 培养皿灭菌筒 | 90mm | 耗材 | 否 | 1 | 件/套
1071 | 集菌培养器 三联（需稀释的西林瓶装抑菌性粉剂） | NKF330 | 耗材 | 否 | 1 | 件/套
1072 | 一次性注射器 | 5ml（100支/盒） | 耗材 | 否 | 1 | 件/套
1073 | 圆底蒸馏瓶 | 500ml | 耗材 | 否 | 2 | 件/套
1074 | 玻璃量筒 | 1000ml | 耗材 | 否 | 1 | 件/套
1075 | 分液漏斗 | 500ml 聚四氟芯梨形 | 耗材 | 否 | 1 | 件/套
1076 | 一次性注射器 | 2ml（100支/盒） | 耗材 | 否 | 1 | 件/套
1077 | 量筒 | 250ml | 耗材 | 否 | 5 | 件/套
1078 | 沸石 | 500g/瓶 | 耗材 | 否 | 1 | 件/套
1079 | G4玻璃垂熔漏斗（可抽滤） | 100ml,磨口24/29 | 耗材 | 否 | 1 | 件/套
1080 | 分液漏斗 | 125ml 聚四氟芯梨形 | 耗材 | 否 | 1 | 件/套
1081 | O型圈 | ф280*ф5.5 | 耗材 | 否 | 1 | 件/套
1082 | O型圈 | ф70*5 | 耗材 | 否 | 1 | 件/套
1083 | 牛皮纸 | 120g 10张 | 耗材 | 否 | 1 | 件/套
1084 | 圆底试管（含有硅胶塞） | 25*200mm | 耗材 | 否 | 2 | 件/套
1085 | 圆底蒸馏瓶 | 250ml | 耗材 | 否 | 2 | 件/套
1086 | 锥形瓶 | 250mL | 耗材 | 否 | 5 | 件/套
1087 | 定性滤纸 | 15cm，100张/盒 | 耗材 | 否 | 2 | 件/套
1088 | 单标线移液管 | 10ml | 耗材 | 否 | 2 | 件/套
1089 | 定性滤纸 | 12.5cm，100张/盒，快速 | 耗材 | 否 | 2 | 件/套
1090 | 集菌培养器 三联（西林瓶装抑菌性粉剂） | KDGB330 | 耗材 | 否 | 1 | 件/套
1091 | 一次性注射器 | 1ml（100支/盒） | 耗材 | 否 | 1 | 件/套
1092 | 5倍放大镜 | 5倍放大镜 玻璃镜片 | 耗材 | 否 | 1 | 个
1093 | SPE固相萃取小柱配件通用接头 | 10个/包，通用接口接头 | 耗材 | 否 | 1 | 盒
1094 | Tashiro指示剂 | 100ml | 耗材 | 否 | 1 | 瓶
1095 | 单标乳吸管 | 0.75mL | 耗材 | 否 | 1 | 个
1096 | 钢直尺 | 1m | 耗材 | 否 | 1 | 把
1097 | 容量瓶 | 250ml，具四氟乙烯塞，能过校准 | 耗材 | 否 | 1 | 个
1098 | 玻璃容量瓶（塑塞） | 10ml | 耗材 | 否 | 2 | 件/套
1099 | 烧杯 | 100ml | 耗材 | 否 | 8 | 件/套
1100 | 玻璃点样毛细管 | 不定量0.3mm*100mm， 1000只/盒 | 耗材 | 否 | 1 | 件/套
1101 | 毛细管 | 0.3*100mm， 100只/盒 | 耗材 | 否 | 1 | 件/套
1102 | 一次性接种环 | 1微升 100只/包 | 耗材 | 否 | 1 | 件/套
1103 | 滴管 | 5mL，100个/包 | 耗材 | 否 | 2 | 件/套
1104 | 圆底试管（含有硅胶塞） | 20*200mm | 耗材 | 否 | 2 | 件/套
1105 | 球形冷凝管 | 24# | 耗材 | 否 | 1 | 件/套
1106 | 蛇形冷凝管 | 国产19标准磨口 | 耗材 | 否 | 1 | 件/套
1107 | 细粉筛 | 45μm, 直径200mm | 耗材 | 否 | 1 | 件/套
1108 | 广口塑料试剂瓶（透明，带盖，带刻度，耐高温高压灭菌） | 250ml | 耗材 | 否 | 10 | 件/套
1109 | 热敏打印纸 | 适用于SX-L301T仪器 | 耗材 | 否 | 1 | 件/套
1110 | 铁架台 | 中号（23CM） | 耗材 | 否 | 1 | 件/套
1111 | 医用大纱布 | 82*1000cm | 耗材 | 否 | 1 | 件/套
1112 | 秒表 | 普通电子秒表 | 耗材 | 否 | 1 | 个
1113 | 微量离心管 | PCR洁净级无色透明，尖底，无酶无热源1.5ml，锁扣盖,500个/包 | 耗材 | 否 | 1 | 件/套
1114 | 容量瓶刷 | 1个/件 | 耗材 | 否 | 8 | 件/套
1115 | 广口塑料试剂瓶（透明，带盖，带刻度，耐高温高压灭菌） | 200ml | 耗材 | 否 | 10 | 件/套
1116 | 镊子 | 20cm | 耗材 | 否 | 10 | 件/套
1117 | 三角烧瓶刷 | 1个/件 | 耗材 | 否 | 10 | 件/套
1118 | 束口袋 | 20*30 | 耗材 | 否 | 10 | 件/套
1119 | 长柄不锈钢搅拌勺 | 19*3.3cm（尖头） | 耗材 | 否 | 2 | 件/套
1120 | O型圈 | ф230*ф5.7 | 耗材 | 否 | 1 | 件/套
1121 | 塑料离心管 | 50ml（50支/包） | 耗材 | 否 | 1 | 件/套
1122 | 塑料离心管架 | 适用于15ml | 耗材 | 否 | 1 | 件/套
1123 | 一次性接种环 | 10微升 100支/包 | 耗材 | 否 | 1 | 件/套
1124 | 一次性移液管（无菌） | 10ml 50支/包 | 耗材 | 否 | 1 | 件/套
1125 | 玻璃纤维滤膜 | 90mm,100片/盒 | 耗材 | 否 | 1 | 盒
1126 | 漏斗 | 120mm | 耗材 | 否 | 1 | 个
1127 | 漏斗 | 90mm | 耗材 | 否 | 3 | 件/套
1128 | 量筒 | 100ml | 耗材 | 否 | 5 | 件/套
1129 | 量筒 | 25ml | 耗材 | 否 | 5 | 件/套
1130 | 直型冷凝管 | 国产19标准磨口 | 耗材 | 否 | 1 | 件/套
1131 | 直型冷凝管 | 24# | 耗材 | 否 | 1 | 件/套
1132 | 单标线移液管 | 20ml | 耗材 | 否 | 2 | 件/套
1133 | 萃取漏斗 | 20ml | 耗材 | 否 | 1 | 个
1134 | 尖头镊子 | 15cm | 耗材 | 否 | 5 | 件/套
1135 | 薄膜过滤器 | FC752/FC502 | 耗材 | 否 | 1 | 件/套
1136 | PE管 | 2分，耐腐蚀，10米/把 | 耗材 | 否 | 1 | 件/套
1137 | 干磨杯（带刀座） | 适配于九阳料理机JYL-C022 | 耗材 | 否 | 1 | 件/套
1138 | 红外线加热灯泡 | 100w | 耗材 | 否 | 1 | 件/套
1139 | 塑料圆底离心管 | 2ml(500个/包） | 耗材 | 否 | 1 | 件/套
1140 | 塑料圆底离心管 | 5ml(500个/包） | 耗材 | 否 | 1 | 件/套
1141 | 25ml量筒 | 最小刻度0.25ml | 耗材 | 否 | 1 | 个
1142 | 架子 | 采血管放置架，8-12孔 | 耗材 | 否 | 1 | 件/套
1143 | 硬质容器 | 玻璃瓶带胶塞，胶塞可用穿刺器穿刺。类似输液瓶，1000ml容量 | 耗材 | 否 | 1 | 个
1144 | 圆底试管（含有硅胶塞） | 18*180mm | 耗材 | 否 | 2 | 件/套
1145 | 烧杯 | 50ml | 耗材 | 否 | 10 | 件/套
1146 | 棕色丝口试剂瓶 | 50ml，口径3cm，带盖 | 耗材 | 否 | 6 | 件/套
1147 | 料理机搅拌棒 | 下半部分23cm | 耗材 | 否 | 1 | 个
1148 | 一次性咖啡勺 | 500个/包 | 耗材 | 否 | 1 | 件/套
1149 | 扁形称量瓶 | 40*25mm | 耗材 | 否 | 2 | 件/套
1150 | 单标线移液管 | 25ml | 耗材 | 否 | 2 | 件/套
1151 | 脱脂棉球（灭菌型） | 50g/袋 | 耗材 | 否 | 2 | 件/套
1152 | 3倍放大镜 | 3倍放大镜 玻璃镜片 | 耗材 | 否 | 1 | 个
1153 | 不锈钢过滤网 | 直径大于等于16cm | 耗材 | 否 | 1 | 个
1154 | 具塞三角瓶 | 150ml | 耗材 | 否 | 1 | 个
1155 | 无色透明的平盘 | 无色透明的平玻璃盘，直径不小于20 | 耗材 | 否 | 1 | 个
1156 | 单标线移液管 | 100ml | 耗材 | 否 | 2 | 件/套
1157 | 单标线移液管 | 3ml | 耗材 | 否 | 2 | 件/套
1158 | 漏斗 | 60mm | 耗材 | 否 | 3 | 件/套
1159 | 医用大纱布 | 10*600cm | 耗材 | 否 | 1 | 件/套
1160 | 扁形称量瓶 | 70*35mm | 耗材 | 否 | 2 | 件/套
1161 | 单标线移液管 | 5ml | 耗材 | 否 | 2 | 件/套
1162 | 棉纱手套 | 加厚 | 耗材 | 否 | 10 | 件/套
1163 | 定性滤纸 | 9cm ，100张/盒 | 耗材 | 否 | 2 | 件/套
1164 | 圆底试管（含有硅胶塞） | 15*150mm | 耗材 | 否 | 2 | 件/套
1165 | 导管 | 100个/包 | 耗材 | 否 | 1 | 件/套
1166 | 堆码桶 | 5L | 耗材 | 否 | 1 | 件/套
1167 | 塑料滴管 | 5ml，100个/包 | 耗材 | 否 | 1 | 件/套
1168 | 一次性滴管 | 3ml ，100个/包 | 耗材 | 否 | 1 | 件/套
1169 | 一次性橡皮圈 | 300个/包 | 耗材 | 否 | 1 | 件/套
1170 | 碘量瓶 | 250ml | 耗材 | 否 | 1 | 个
1171 | 离心管架 | 50ml*21孔 | 耗材 | 否 | 1 | 件/套
1172 | 放大镜2.5倍 | 2.5倍放大镜 玻璃镜片 | 耗材 | 否 | 1 | 个
1173 | 纳氏比色管 | 25ml | 耗材 | 否 | 1 | 个
1174 | 洗瓶 | 500ml | 耗材 | 否 | 5 | 件/套
1175 | 单标线移液管 | 1ml | 耗材 | 否 | 2 | 件/套
1176 | 漏斗 | 50mm | 耗材 | 否 | 3 | 件/套
1177 | 漏斗 | 40mm | 耗材 | 否 | 4 | 件/套
1178 | 扁形称量瓶 | 60*30mm | 耗材 | 否 | 2 | 件/套
1179 | 烧瓶 | 250ml或300ml | 耗材 | 否 | 1 | 个
1180 | 烧杯刷 | 1个/件 | 耗材 | 否 | 5 | 件/套
1181 | 多功能护理器（护士开瓶器） | 带起子，可更换砂轮，配5个砂轮 | 耗材 | 否 | 1 | 件/套
1182 | 实验室用无尘纸 | 不少于280抽/盒 | 耗材 | 否 | 1 | 件/套
1183 | 玻璃蒸发皿 | 120mm | 耗材 | 否 | 1 | 件/套
1184 | 平皿刷 | 1个/件 | 耗材 | 否 | 1 | 件/套
1185 | 扁形称量瓶 | 70*40mm | 耗材 | 否 | 2 | 件/套
1186 | PE管3通 | T型，外接气管8mm，耐压1Mpa，10个1袋 | 耗材 | 否 | 1 | 盒
1187 | 玻片 | 100片 | 耗材 | 否 | 1 | 个
1188 | 带玻璃塞的量筒 | 25ml，外径20mm，内径不超过1.5,mm | 耗材 | 否 | 1 | 个
1189 | 单标线移液管 | 50ml，A级，能过校准 | 耗材 | 否 | 1 | 个
1190 | 容量瓶 | 5ml，塑塞 | 耗材 | 否 | 1 | 个
1191 | 硬质容器 | 玻璃瓶带胶塞，胶塞可用穿刺器穿刺。类似输液瓶，500ml容量 | 耗材 | 否 | 1 | 个
1192 | 洗瓶 | 1000ml | 耗材 | 否 | 5 | 件/套
1193 | 试剂瓶 | 1000mL棕大口 | 耗材 | 否 | 1 | 件/套
1194 | 盖玻片 | 18*18mm(100片/盒） | 耗材 | 否 | 1 | 件/套
1195 | 具塞三角烧杯 | 150ml | 耗材 | 否 | 1 | 件/套
1196 | 具塞锥形瓶 | 250mL | 耗材 | 否 | 1 | 件/套
1197 | 打火机 | / | 耗材 | 否 | 20 | 件/套
1198 | 试管塞 | 匹配20mm内径试管 | 耗材 | 否 | 1 | 件/套
1199 | 试剂瓶 | 1000mL白大口 | 耗材 | 否 | 1 | 件/套
1200 | 橡胶圈 | 200g/袋 | 耗材 | 否 | 1 | 件/套
1201 | 比色管 | 50ml 具塞 | 耗材 | 否 | 2 | 件/套
1202 | 羊毛刷 | 1英寸 | 耗材 | 否 | 2 | 件/套
1203 | 羊毛刷 | 2英寸 | 耗材 | 否 | 2 | 件/套
1204 | 具塞三角烧杯 | 250ml | 耗材 | 否 | 1 | 件/套
1205 | 比色管 | 10ml 具塞 | 耗材 | 否 | 2 | 件/套
1206 | 无热源安瓿 | 5ml，10支/盒（细菌内毒素试验耗材） | 耗材 | 否 | 1 | 件/套
1207 | 蒸发皿 | 90mm | 耗材 | 否 | 1 | 件/套
1208 | 扁形称量瓶 | 50*30mm | 耗材 | 否 | 2 | 件/套
1209 | 管路（胶管） | 普通胶管，用于连接储水器放水，内径约4-10mm， | 耗材 | 否 | 1 | 米
1210 | 气动球阀 | 双头快插8mm，不锈钢 | 耗材 | 否 | 1 | 个
1211 | 酒精喷壶 | 250ml | 耗材 | 否 | 1 | 件/套
1212 | 滴定管刷 | 1个/件 | 耗材 | 否 | 2 | 件/套
1213 | 加长不锈钢药勺 | 20.2cm | 耗材 | 否 | 1 | 件/套
1214 | 药勺 | 不锈钢 大 | 耗材 | 否 | 1 | 件/套
1215 | 玻璃称量舟 | 30*85mm | 耗材 | 否 | 1 | 盒
1216 | 比色管 | 25ml 具塞 | 耗材 | 否 | 2 | 件/套
1217 | 标识牌（警示牌） | 10*15cm | 耗材 | 否 | 1 | 件/套
1218 | 猪毛刷 | 1英寸 | 耗材 | 否 | 2 | 件/套
1219 | 姜黄试纸 | 50片/盒 | 耗材 | 否 | 1 | 件/套
1220 | 古氏坩埚 | 30ml | 耗材 | 否 | 1 | 个
1221 | 移液管 | A级，5ml | 耗材 | 否 | 1 | 个
1222 | 单标线刻度吸管 | A级，1ml | 耗材 | 否 | 1 | 件/套
1223 | 接种棒 | 全铜，长度20-23cm | 耗材 | 否 | 1 | 件/套
1224 | 进样瓶架 | 1.5/2ml，不少于50孔 | 耗材 | 否 | 1 | 件/套
1225 | 锐器盒 | 4L | 耗材 | 否 | 1 | 件/套
1226 | 圆底烧瓶刷 | 1个/件 | 耗材 | 否 | 1 | 件/套
1227 | 猪毛刷 | 2英寸 | 耗材 | 否 | 2 | 件/套
1228 | 11A压塞 | 材质：PEEK，适配硬管外径：1.6mm，螺纹：10-32UNF | 耗材 | 否 | 1 | 个
1229 | 11C压塞 | 材质：PEEK，适配硬管外径：1.6mm，螺纹：10-32UNF | 耗材 | 否 | 1 | 个
1230 | 11E压塞 | 材质：PEEK，适配硬管外径：1.6mm，螺纹：10-32UNF | 耗材 | 否 | 1 | 个
1231 | 11F压塞 | 材质：PEEK，适配硬管外径：1.6mm，螺纹：10-32UNF | 耗材 | 否 | 1 | 个
1232 | 11G压塞 | 材质：PEEK，适配硬管外径：1.6mm，螺纹：10-32UNF | 耗材 | 否 | 1 | 个
1233 | 1cm比色皿 | 1cm | 耗材 | 否 | 1 | 个
1234 | 玻璃称量舟 | 25*75mm | 耗材 | 否 | 1 | 盒
1235 | 短管玻璃漏斗 | 60mm | 耗材 | 否 | 1 | 件/套
1236 | 防水帽 | 适用于KCD1开关 | 耗材 | 否 | 10 | 件/套
1237 | 玻璃棒 | 30cm | 耗材 | 否 | 2 | 件/套
1238 | 玻璃蒸发皿 | 60mm，平底 | 耗材 | 否 | 1 | 件/套
1239 | 接种针 | 镍铬丝合金 10支/包 | 耗材 | 否 | 1 | 件/套
1240 | 锁扣 | 5寸，厚度≥1.7mm,重量≥110g | 耗材 | 否 | 1 | 件/套
1241 | 擦镜纸 | 50张/本 | 耗材 | 否 | 1 | 件/套
1242 | 短管玻璃漏斗 | 40mm | 耗材 | 否 | 1 | 件/套
1243 | 滴瓶 | 60ml，透明 | 耗材 | 否 | 1 | 个
1244 | 坩埚 | 3ml、5ml、10ml | 耗材 | 否 | 1 | 个
1245 | 棉签 | 双头，100个/包 | 耗材 | 否 | 1 | 件/套
1246 | EP管双面板 | 48孔 | 耗材 | 否 | 1 | 件/套
1247 | 称量纸 | 10*10cm，500张/包 | 耗材 | 否 | 1 | 件/套
1248 | 石棉网 | 12.5cm*12.5cm/15cm*15cm | 耗材 | 否 | 1 | 件/套
1249 | 石棉网 | / | 耗材 | 否 | 1 | 件/套
1250 | 试管夹 | / | 耗材 | 否 | 1 | 件/套
1251 | 玻璃蒸发皿 | 90mm | 耗材 | 否 | 1 | 个
1252 | 船型开关 | KCD1，2脚2挡，黑色，铜脚 | 耗材 | 否 | 4 | 件/套
1253 | 称量瓶 | 40*25mm | 耗材 | 否 | 1 | 个
1254 | pH试纸 | pH范围1-12 | 耗材 | 否 | 1 | 件/套
1255 | PE管接头 | PE管2分自通接头 | 耗材 | 否 | 1 | 件/套
1256 | 猪毛刷 | 3英寸 | 耗材 | 否 | 2 | 件/套
1257 | 醋酸铅试纸 | 100张/盒 | 耗材 | 否 | 1 | 件/套
1258 | EP管双面板 | 60孔 | 耗材 | 否 | 1 | 件/套
1259 | EP管双面板 | 32孔 | 耗材 | 否 | 1 | 件/套
1260 | EP管双面板 | 24孔 | 耗材 | 否 | 1 | 件/套
1261 | 酒精灯 | 250ml | 耗材 | 否 | 1 | 件/套
1262 | 离心管盒 | 2ml，不少于50孔 | 耗材 | 否 | 1 | 件/套
1263 | 洗耳球 | 中号 | 耗材 | 否 | 1 | 件/套
1264 | 采集针及持针器 | 医用采血针，配持针器。 | 耗材 | 否 | 1 | 个
1265 | 塑料洗瓶 | 1000ml,白头 | 耗材 | 否 | 1 | 个
1266 | 精密pH试纸 | 0.5~5.0 | 耗材 | 否 | 1 | 件/套
1267 | 石蕊试纸 | 52张/本 | 耗材 | 否 | 1 | 本
1268 | 量筒毛刷 | 1个/件 | 耗材 | 否 | 1 | 件/套
1269 | 试管 | 18*180mm | 耗材 | 否 | 1 | 件/套
1270 | 试管硅胶塞 | 直径21毫米，（19-24毫米） (带松孔) | 耗材 | 否 | 1 | 件/套
1271 | 玻璃试管 | 20mm*150mm | 耗材 | 否 | 3 | 件/套
1272 | 试管 | 20*200mm | 耗材 | 否 | 1 | 件/套
1273 | 中性玻璃平底试管 | 内径15mm-25mm，高50mm，参照YY-T0330-2015 4.12 | 耗材 | 否 | 1 | 个
1274 | 玻璃滴管（带胶头） | 12cm | 耗材 | 否 | 1 | 件/套
1275 | 插簧端子 | 4.8mm，配套母接头 | 耗材 | 否 | 1 | 件/套
1276 | 乙腈中82种农药混标/植物源性食品中331种农药混标-组4/GB 23200.121 | 100μg/mL | 标准物质 | 否 | 1 | 瓶/套
1277 | 炔雌醇-D₄ | 100ug/ml | 标准物质 | 否 | 1 | 瓶/套
1278 | 间位氯霉素或氘代氯霉素 | 100ug/ml | 标准物质 | 否 | 1 | 瓶/套
1279 | 对苯二胺等32种组分混标 | 不少于500mg/L，1ml | 标准物质 | 否 | 1 | 瓶/套
1280 | 锂等37种元素混标 | 锂等36种元素≥100μg/L；汞≥5μg/L，100ml | 标准物质 | 否 | 1 | 瓶/套
1281 | 乙腈中32种农药混标/GB 23200.121-2024国抽农残 | 100μg/mL | 标准物质 | 否 | 1 | 瓶/套
1282 | 沙丁胺醇-D3 1219798-60-3 | 100ug/ml | 标准物质 | 否 | 1 | 瓶/套
1283 | 己二烯雌酚雌三醇-D₃ | 100ug/ml | 标准物质 | 否 | 1 | 瓶/套
1284 | SEM.HCL-13C-15N2 | 100ug/mL，1ml | 标准物质 | 否 | 1 | 瓶/套
1285 | 雌酮-D₂ | 100ug/ml | 标准物质 | 否 | 1 | 瓶/套
1286 | 甲砜霉素-D3 | 100ug/ml | 标准物质 | 否 | 1 | 瓶/套
1287 | 己二烯雌酚-D₆ | 100ug/ml | 标准物质 | 否 | 1 | 瓶/套
1288 | 环氧七氯 | ≥95% | 标准物质 | 否 | 1 | 瓶/套
1289 | d5-CAP | 100ug/ml | 标准物质 | 否 | 1 | 瓶/套
1290 | 酮麝香 | 50mg | 标准物质 | 否 | 1 | 瓶/套
1291 | 17β雌二醇-D₂ | 100ug/ml | 标准物质 | 否 | 1 | 瓶/套
1292 | 己烷雌酚-D₆ | 100ug/ml | 标准物质 | 否 | 1 | 瓶/套
1293 | 莱克多巴胺-D6 | 100ug/ml | 标准物质 | 否 | 1 | 瓶/套
1294 | AHD-13C3 | 100ug/mL，1ml | 标准物质 | 否 | 1 | 瓶/套
1295 | 喹噁啉-2-羧酸-d4 | 100ug/ml | 标准物质 | 否 | 1 | 瓶/套
1296 | 莱克多巴胺 | 100ug/ml | 标准物质 | 否 | 1 | 瓶/套
1297 | 地索奈德 | 100mg/支 | 标准物质 | 否 | 1 | 瓶/套
1298 | 瘦肉精（克仑特罗、沙丁胺醇、莱克多巴胺）混标 | Each 100μg/mL | 标准物质 | 否 | 1 | 瓶/套
1299 | 盐酸多西环素 | 100mg | 标准物质 | 否 | 1 | 瓶/套
1300 | 盐酸四环素 | 100mg | 标准物质 | 否 | 1 | 瓶/套
1301 | 倍他米松戊酸酯 | 100mg/支 | 标准物质 | 否 | 1 | 瓶/套
1302 | 甲基异噻唑啉酮 | 50mg/支 | 标准物质 | 否 | 1 | 瓶/套
1303 | 奎宁 | 50mg | 标准物质 | 否 | 1 | 瓶/套
1304 | AMOZ-D5 | 100ug/mL，1ml | 标准物质 | 否 | 1 | 瓶/套
1305 | 己烯雌酚-D₈ | 100ug/ml | 标准物质 | 否 | 1 | 瓶/套
1306 | 3-甲基喹噁啉-2-羧酸 | 100ug/ml | 标准物质 | 否 | 1 | 瓶/套
1307 | 17α雌二醇 | 100ug/ml | 标准物质 | 否 | 1 | 瓶/套
1308 | 炔雌醇 | 100ug/ml | 标准物质 | 否 | 1 | 瓶/套
1309 | 盐酸金霉素 | 100mg | 标准物质 | 否 | 1 | 瓶/套
1310 | 甲硝唑-D3 | 100ug/ml | 标准物质 | 否 | 1 | 瓶/套
1311 | AOZ-D4 | 100ug/mL，1ml | 标准物质 | 否 | 1 | 瓶/套
1312 | 克伦特罗-D9 | 100ug/ml | 标准物质 | 否 | 1 | 瓶/套
1313 | 17α雌二醇-D₂ | 100ug/ml | 标准物质 | 否 | 1 | 瓶/套
1314 | 1,5-萘二酚 | 不少于500mg/L，1ml | 标准物质 | 否 | 1 | 瓶/套
1315 | 1-萘酚 | 不少于500mg/L，1ml | 标准物质 | 否 | 1 | 瓶/套
1316 | 2,4-二氨基苯氧基乙醇盐酸盐 | 不少于500mg/L，1ml | 标准物质 | 否 | 1 | 瓶/套
1317 | 2,6-二氨基吡啶 | 不少于500mg/L，1ml | 标准物质 | 否 | 1 | 瓶/套
1318 | 2,7-萘二酚 | 不少于500mg/L，1ml | 标准物质 | 否 | 1 | 瓶/套
1319 | 2-氨基-3-羟基吡啶 | 不少于500mg/L，1ml | 标准物质 | 否 | 1 | 瓶/套
1320 | 2-甲基间苯二酚 | 不少于500mg/L，1ml | 标准物质 | 否 | 1 | 瓶/套
1321 | 2-氯对苯二胺硫酸盐 | 不少于500mg/L，1ml | 标准物质 | 否 | 1 | 瓶/套
1322 | 2-硝基对苯二胺 | 不少于500mg/L，1ml | 标准物质 | 否 | 1 | 瓶/套
1323 | 4-氨基-2-羟基甲苯 | 不少于500mg/L，1ml | 标准物质 | 否 | 1 | 瓶/套
1324 | 4-氨基-3-硝基苯酚 | 不少于500mg/L，1ml | 标准物质 | 否 | 1 | 瓶/套
1325 | 4-氨基间甲酚 | 不少于500mg/L，1ml | 标准物质 | 否 | 1 | 瓶/套
1326 | 4-氯间苯二酚 | 不少于500mg/L，1ml | 标准物质 | 否 | 1 | 瓶/套
1327 | 4-硝基邻苯二胺 | 不少于500mg/L，1ml | 标准物质 | 否 | 1 | 瓶/套
1328 | 6-氨基间甲酚 | 不少于500mg/L，1ml | 标准物质 | 否 | 1 | 瓶/套
1329 | 6-羟基吲哚 | 不少于500mg/L，1ml | 标准物质 | 否 | 1 | 瓶/套
1330 | N,N-二乙基对苯二胺硫酸盐 | 不少于500mg/L，1ml | 标准物质 | 否 | 1 | 瓶/套
1331 | N,N-二乙基甲苯-2,5-二胺盐酸盐 | 不少于500mg/L，1ml | 标准物质 | 否 | 1 | 瓶/套
1332 | N,N-双(2-羟乙基)对苯二胺硫酸盐 | 不少于500mg/L，1ml | 标准物质 | 否 | 1 | 瓶/套
1333 | N-苯基对苯二胺 | 不少于500mg/L，1ml | 标准物质 | 否 | 1 | 瓶/套
1334 | 苯基甲基吡唑啉酮 | 不少于500mg/L，1ml | 标准物质 | 否 | 1 | 瓶/套
1335 | 对氨基苯酚 | 不少于500mg/L，1ml | 标准物质 | 否 | 1 | 瓶/套
1336 | 对苯二胺 | 不少于500mg/L，1ml | 标准物质 | 否 | 1 | 瓶/套
1337 | 对甲基氨基苯酚硫酸盐 | 不少于500mg/L，1ml | 标准物质 | 否 | 1 | 瓶/套
1338 | 甲苯-2,5-二胺硫酸盐 | 不少于500mg/L，1ml | 标准物质 | 否 | 1 | 瓶/套
1339 | 甲苯-3,4-二胺 | 不少于500mg/L，1ml | 标准物质 | 否 | 1 | 瓶/套
1340 | 间氨基苯酚 | 不少于500mg/L，1ml | 标准物质 | 否 | 1 | 瓶/套
1341 | 间苯二胺 | 不少于500mg/L，1ml | 标准物质 | 否 | 1 | 瓶/套
1342 | 间苯二酚 | 不少于500mg/L，1ml | 标准物质 | 否 | 1 | 瓶/套
1343 | 邻氨基苯酚 | 不少于500mg/L，1ml | 标准物质 | 否 | 1 | 瓶/套
1344 | 邻苯二胺 | 不少于500mg/L，1ml | 标准物质 | 否 | 1 | 瓶/套
1345 | 氢醌 | 不少于500mg/L，1ml | 标准物质 | 否 | 1 | 瓶/套
1346 | 汞(Hg) | ρ=10.0mg/L，50ml | 标准物质 | 否 | 1 | 瓶/套
1347 | 铼（Re） | ρ=10.0mg/L，50ml | 标准物质 | 否 | 1 | 瓶/套
1348 | 盐酸美满霉素 | 100mg | 标准物质 | 否 | 1 | 瓶/套
1349 | 扁桃酸 | 50mg | 标准物质 | 否 | 1 | 瓶/套
1350 | 克百威 | 1000mg/L | 标准物质 | 否 | 1 | 瓶/套
1351 | 倍他米松双丙酸酯 | 100mg/支 | 标准物质 | 否 | 1 | 瓶/套
1352 | 氯倍他索丙酸酯 | 100mg/支 | 标准物质 | 否 | 1 | 瓶/套
1353 | 钡标准溶液 | 1000ug/ml，50ml | 标准物质 | 否 | 1 | 瓶/套
1354 | 镉(Cd) | ρ=10.0mg/L，50ml | 标准物质 | 否 | 1 | 瓶/套
1355 | 镉标准溶液 | 1000ug/ml，50ml | 标准物质 | 否 | 1 | 瓶/套
1356 | 铬标准溶液 | 1000ug/ml，50ml | 标准物质 | 否 | 1 | 瓶/套
1357 | 铑（Rh） | ρ=10.0mg/L，50ml | 标准物质 | 否 | 1 | 瓶/套
1358 | 铅(Pb) | ρ=10.0mg/L，50ml | 标准物质 | 否 | 1 | 瓶/套
1359 | 铅标准溶液 | 1000ug/ml，50ml | 标准物质 | 否 | 1 | 瓶/套
1360 | 砷(As) | ρ=10.0mg/L，50ml | 标准物质 | 否 | 1 | 瓶/套
1361 | 铜(Cu) | ρ=10.0mg/L，50ml | 标准物质 | 否 | 1 | 瓶/套
1362 | 铜标准溶液 | 1000ug/ml，50ml | 标准物质 | 否 | 1 | 瓶/套
1363 | 锡标准溶液 | 1000ug/ml，50ml | 标准物质 | 否 | 1 | 瓶/套
1364 | 己烯雌酚 | 100ug/ml | 标准物质 | 否 | 1 | 瓶/套
1365 | 17β雌二醇 | 100ug/ml | 标准物质 | 否 | 1 | 瓶/套
1366 | D6-氯丙嗪 | 100ug/ml | 标准物质 | 否 | 1 | 瓶/套
1367 | 甲醛标准物质 | 2ml，10.3mg/ml | 标准物质 | 否 | 1 | 瓶/套
1368 | 噻虫胺 | 1000ug/ml | 标准物质 | 否 | 1 | 瓶/套
1369 | 水杨酸乙基己酯 | 100mg/支 | 标准物质 | 否 | 1 | 瓶/套
1370 | 氟甲砜霉素(氟苯尼考) 76639-94-6 | 100ug/ml | 标准物质 | 否 | 1 | 瓶/套
1371 | 倍他米松 | 100ug/ml | 标准物质 | 否 | 1 | 瓶/套
1372 | 羟基喹啉 | 50mg | 标准物质 | 否 | 1 | 瓶/套
1373 | 甲砜霉素(甲砜氯霉素.硫霉素) Thiamphenicol 100ug/mL in Methanol | 1ml | 标准物质 | 否 | 1 | 瓶/套
1374 | 水杨酸 | 100mg | 标准物质 | 否 | 1 | 瓶/套
1375 | 雌酮 | 100ug/ml | 标准物质 | 否 | 1 | 瓶/套
1376 | 环丙氨嗪 | 100ug/ml | 标准物质 | 否 | 1 | 瓶/套
1377 | 五氯酚钠 | 100ug/ml | 标准物质 | 否 | 1 | 瓶/套
1378 | 5-甲基吗啉-3-氨基-2-噁唑烷基酮 AMOZ 100ug/ml in Methanol | 1ml | 标准物质 | 否 | 1 | 瓶/套
1379 | 氟离子标准溶液 | 1000mg/L，50ml | 标准物质 | 否 | 1 | 瓶/套
1380 | 氯丙嗪 | 100ug/ml | 标准物质 | 否 | 1 | 瓶/套
1381 | 苯甲酸 | 100mg | 标准物质 | 否 | 1 | 瓶/套
1382 | 脱氢乙酸 | 100mg | 标准物质 | 否 | 1 | 瓶/套
1383 | 3-氨基-2-噁唑烷基酮 AOZ 100ug/ml in Methanol | 1ml | 标准物质 | 否 | 1 | 瓶/套
1384 | 雌三醇 | 100ug/ml | 标准物质 | 否 | 1 | 瓶/套
1385 | 二甲硝咪唑 | 100ug/ml | 标准物质 | 否 | 1 | 瓶/套
1386 | AHD (1-Aminohydantoin hydrochloride) 100ug/ml | 1ml | 标准物质 | 否 | 1 | 瓶/套
1387 | SEM·HCI | 100ug/ml | 标准物质 | 否 | 1 | 瓶/套
1388 | 沙丁胺醇 18559-94-9 | 100ug/ml | 标准物质 | 否 | 1 | 瓶/套
1389 | 己烷雌酚 | 100ug/ml | 标准物质 | 否 | 1 | 瓶/套
1390 | 甲硝唑 | 100ug/ml | 标准物质 | 否 | 1 | 瓶/套
1391 | 乐果 | 100ug/ml | 标准物质 | 否 | 1 | 瓶/套
1392 | 盐酸克伦特罗 21898-19-1 | 100ug/ml | 标准物质 | 否 | 1 | 瓶/套
1393 | 氯霉素 Chloramphenicol | 100ug/mL in Methanol，1ml | 标准物质 | 否 | 1 | 瓶/套
1394 | 甲基异柳磷 | 100ug/ml | 标准物质 | 否 | 1 | 瓶/套
合计 |  |  | / | / | 3532 | /